## 工事内訳
工事費内訳 |  |  |  | 1
名 称 | 数 量 | 単位 | 金 額 | 備 考
直接工事費 |  |  |  | CM コメント
建築工事 |  |  |  | CK 直接工事費
1
式
電気設備工事 |  |  |  | CK 直接工事費
1
式
機械設備工事 |  |  |  | CK 直接工事費
1
式
計 |  |  |  | CKK 直接工事費計
共通費 |  |  |  | CM コメント
共通仮設費 |  |  |  | KK 共通仮設費
1
式
現場管理費 |  |  |  | KG 現場管理費
1
式
一般管理費等 |  |  |  | KI 一般管理費等
1
式
計 |  |  |  | KS 共通費計
CM コメント
工事価格 |  |  |  | KKK 工事価格
1
式
消費税等相当額
| 1 |  |  | 消費税率 10 ％
式
工事費 |  |  |  | KH 工事費
1
式
CM コメント
調査基準価格 |  |  |  | CH 調査基準価格
1
式
調査基準価格の100/110 |  |  |  | CH2 調査基準価格割戻
1
式

## 工事内訳 (2)
工事種別内訳 |  |  |  | 2
名 称 | 数 量 | 単位 | 金 額 | 備 考
建築工事 |  |  |  | WP
1
式
電気設備工事 |  |  |  | WP
1
式
機械設備工事 |  |  |  | WP
1
式
計

## 種目
建築工事 種目別内訳 |  |  |  | 3
名 称 | 数 量 | 単位 | 金 額 | 備 考
建築工事 |  |  |  | WP
1
式
計
電気設備工事 種目別内訳 |  |  |  | 4
名 称 | 数 量 | 単位 | 金 額 | 備 考
管理棟 |  |  |  | WP
1
式
西棟 |  |  |  | WP
1
式
東棟 |  |  |  | WP
1
式
計
機械設備工事 種目別内訳 |  |  |  | 5
名 称 | 数 量 | 単位 | 金 額 | 備 考
エネルギー棟 |  |  |  | WP
1
式
管理棟 |  |  |  | WP
1
式
1階厨房 |  |  |  | WP
1
式
西棟 |  |  |  | WP
1
式
東棟 |  |  |  | WP
1
式
多目的トイレ |  |  |  | WP
1
式
発生材処分 |  |  |  | WP
1
式
計

## 科目
建築工事 科目別内訳 |  |  |  | 6
建築工事
名 称 | 数 量 | 単位 | 金 額 | 備 考
直接仮設 |  |  |  | 001
1
式
仕上げユニット改修 |  |  |  | 012
1
式
内装改修 |  |  |  | 019
1
式
発生材処理 |  |  |  | 021
1
式
計
電気設備工事 科目別内訳 |  |  |  | 7
管理棟
名 称 | 数 量 | 単位 | 金 額 | 備 考
電灯設備 |  |  |  | 001
1
式
火災報知設備 |  |  |  | 019
1
式
撤去工事 |  |  |  | WP
1
式
計
電気設備工事 科目別内訳 |  |  |  | 8
西棟
名 称 | 数 量 | 単位 | 金 額 | 備 考
電灯設備 |  |  |  | 001
1
式
火災報知設備 |  |  |  | 019
1
式
撤去工事 |  |  |  | WP
1
式
計
電気設備工事 科目別内訳 |  |  |  | 9
東棟
名 称 | 数 量 | 単位 | 金 額 | 備 考
電灯設備 |  |  |  | 001
1
式
火災報知設備 |  |  |  | 019
1
式
撤去工事 |  |  |  | WP
1
式
計
機械設備工事 科目別内訳 |  |  |  | 10
エネルギー棟
名 称 | 数 量 | 単位 | 金 額 | 備 考
衛生器具設備 |  |  |  | 005
1
式
給水設備 |  |  |  | 006
1
式
排水設備 |  |  |  | 007
1
式
給湯設備 |  |  |  | 008
1
式
撤去工事 |  |  |  | 014
1
式
計
機械設備工事 科目別内訳 |  |  |  | 11
管理棟
名 称 | 数 量 | 単位 | 金 額 | 備 考
衛生器具設備 |  |  |  | 005
1
式
給水設備 |  |  |  | 006
1
式
排水設備 |  |  |  | 007
1
式
給湯設備 |  |  |  | 008
1
式
消火設備 |  |  |  | 009
1
式
空調換気設備 |  |  |  | 009
1
式
撤去工事 |  |  |  | 014
1
式
計
機械設備工事 科目別内訳 |  |  |  | 12
1階厨房
名 称 | 数 量 | 単位 | 金 額 | 備 考
給水設備 |  |  |  | 006
1
式
給湯設備 |  |  |  | 008
1
式
排水設備 |  |  |  | 007
1
式
撤去工事 |  |  |  | 014
1
式
計
機械設備工事 科目別内訳 |  |  |  | 13
西棟
名 称 | 数 量 | 単位 | 金 額 | 備 考
衛生器具設備 |  |  |  | 005
1
式
給水設備 |  |  |  | 006
1
式
排水設備 |  |  |  | 007
1
式
給湯設備 |  |  |  | 008
1
式
消火設備 |  |  |  | 009
1
式
空調換気設備 |  |  |  | 009
1
式
撤去工事 |  |  |  | 014
1
式
計
機械設備工事 科目別内訳 |  |  |  | 14
東棟
名 称 | 数 量 | 単位 | 金 額 | 備 考
衛生器具設備 |  |  |  | 005
1
式
給水設備 |  |  |  | 006
1
式
排水設備 |  |  |  | 007
1
式
給湯設備 |  |  |  | 008
1
式
消火設備 |  |  |  | 009
1
式
空調換気設備 |  |  |  | 009
1
式
撤去工事 |  |  |  | 014
1
式
計
機械設備工事 科目別内訳 |  |  |  | 15
多目的トイレ
名 称 | 数 量 | 単位 | 金 額 | 備 考
衛生器具設備 |  |  |  | 005
1
式
給水設備 |  |  |  | 006
1
式
排水設備 |  |  |  | 007
1
式
撤去工事 |  |  |  | 014
1
式
計
機械設備工事 科目別内訳 |  |  |  | 16
発生材処分
名 称 | 数 量 | 単位 | 金 額 | 備 考
発生材処理 |  |  |  | 015
1
式
計

## 中科目1
建築工事 中科目別内訳 |  |  |  |  | 17
建築工事
科 目 名 称 | 中 科 目 名 称 | 数 量 | 単位 | 金 額 | 備 考
直接仮設 |  |  |  |  | 001
1
式
計
仕上げユニット改修 | 撤去 |  |  |  | 002
1
式
仕上げユニット改修 | 新設 |  |  |  | 002
1
式
計
内装改修 | 撤去 |  |  |  | 002
1
式
内装改修 | 新設 |  |  |  | 002
1
式
計
発生材処理 | 運搬 |  |  |  | 001
1
式
発生材処理 | 処分 |  |  |  | 002
1
式
計
電気設備工事 中科目別内訳 |  |  |  |  | 18
管理棟
科 目 名 称 | 中 科 目 名 称 | 数 量 | 単位 | 金 額 | 備 考
電灯設備 | 電灯幹線 |  |  |  | 001
1
式
計
火災報知設備 | 自動火災報知 |  |  |  | 001
1
式
火災報知設備 | 非常警報 |  |  |  | 003
1
式
計
撤去工事 |  |  |  |  | WP
1
式
計
電気設備工事 中科目別内訳 |  |  |  |  | 19
西棟
科 目 名 称 | 中 科 目 名 称 | 数 量 | 単位 | 金 額 | 備 考
電灯設備 | 電灯幹線 |  |  |  | 001
1
式
電灯設備 | コンセント分岐 |  |  |  | WP
1
式
計
火災報知設備 | 自動火災報知 |  |  |  | 001
1
式
火災報知設備 | 非常警報 |  |  |  | 003
1
式
計
撤去工事 |  |  |  |  | WP
1
式
計
電気設備工事 中科目別内訳 |  |  |  |  | 20
東棟
科 目 名 称 | 中 科 目 名 称 | 数 量 | 単位 | 金 額 | 備 考
電灯設備 | 電灯幹線 |  |  |  | 001
1
式
電灯設備 | コンセント分岐 |  |  |  | WP
1
式
計
火災報知設備 | 自動火災報知 |  |  |  | 001
1
式
火災報知設備 | 非常警報 |  |  |  | 003
1
式
計
撤去工事 |  |  |  |  | WP
1
式
計
機械設備工事 中科目別内訳 |  |  |  |  | 21
エネルギー棟
科 目 名 称 | 中 科 目 名 称 | 数 量 | 単位 | 金 額 | 備 考
衛生器具設備 |  |  |  |  | 001
1
式
計
給水設備 |  |  |  |  | 001
1
式
計
排水設備 |  |  |  |  | 001
1
式
計
給湯設備 |  |  |  |  | 001
1
式
計
撤去工事 |  |  |  |  | 001
1
式
計
機械設備工事 中科目別内訳 |  |  |  |  | 22
管理棟
科 目 名 称 | 中 科 目 名 称 | 数 量 | 単位 | 金 額 | 備 考
衛生器具設備 |  |  |  |  | 001
1
式
計
給水設備 |  |  |  |  | 001
1
式
計
排水設備 |  |  |  |  | 001
1
式
計
給湯設備 |  |  |  |  | 001
1
式
計
消火設備 | スプリンクラー設備 |  |  |  | 004
1
式
計
空調換気設備 |  |  |  |  | 004
1
式
計
撤去工事 |  |  |  |  | 001
1
式
計
機械設備工事 中科目別内訳 |  |  |  |  | 23
1階厨房
科 目 名 称 | 中 科 目 名 称 | 数 量 | 単位 | 金 額 | 備 考
給水設備 |  |  |  |  | 001
1
式
計
給湯設備 |  |  |  |  | 001
1
式
計
排水設備 |  |  |  |  | 001
1
式
計
撤去工事 |  |  |  |  | 001
1
式
計
機械設備工事 中科目別内訳 |  |  |  |  | 24
西棟
科 目 名 称 | 中 科 目 名 称 | 数 量 | 単位 | 金 額 | 備 考
衛生器具設備 |  |  |  |  | 001
1
式
計
給水設備 |  |  |  |  | 001
1
式
計
排水設備 |  |  |  |  | 001
1
式
計
給湯設備 |  |  |  |  | 001
1
式
計
消火設備 | スプリンクラー設備 |  |  |  | 004
1
式
計
空調換気設備 |  |  |  |  | 004
1
式
計
撤去工事 |  |  |  |  | 001
1
式
計
機械設備工事 中科目別内訳 |  |  |  |  | 25
東棟
科 目 名 称 | 中 科 目 名 称 | 数 量 | 単位 | 金 額 | 備 考
衛生器具設備 |  |  |  |  | 001
1
式
計
給水設備 |  |  |  |  | 001
1
式
計
排水設備 |  |  |  |  | 001
1
式
計
給湯設備 |  |  |  |  | 001
1
式
計
消火設備 | スプリンクラー設備 |  |  |  | 004
1
式
計
空調換気設備 |  |  |  |  | 004
1
式
計
撤去工事 |  |  |  |  | 001
1
式
計
機械設備工事 中科目別内訳 |  |  |  |  | 26
多目的トイレ
科 目 名 称 | 中 科 目 名 称 | 数 量 | 単位 | 金 額 | 備 考
衛生器具設備 |  |  |  |  | 001
1
式
計
給水設備 |  |  |  |  | 001
1
式
計
排水設備 |  |  |  |  | WP
1
式
計
撤去工事 |  |  |  |  | 001
1
式
計
機械設備工事 中科目別内訳 |  |  |  |  | 27
発生材処分
科 目 名 称 | 中 科 目 名 称 | 数 量 | 単位 | 金 額 | 備 考
発生材処理 |  |  |  |  | 001
1
式
計

## 細目別内訳
建築工事 細目別内訳 | [5 empty] | 28
建築工事 |  | 直接仮設
名 称 | 摘 要 | 数 量 | 単位 | 単 価 | 金 額 | 備 考
墨出し（内部改修 | 個別改修 |  | 建改監 |  |  | 別紙 00-0055
） |  | 1
式
養生（内部改修） | 個別改修 |  | 建改監 |  |  | 別紙 00-0056
1
式
整理清掃後片付け | 個別改修 |  | 建改監 |  |  | 別紙 00-0057
（内部改修） |  | 1
式
内部仕上足場 | 脚立足場 |  | 建改監 |  |  | 別紙 00-0058
1
式
仮設間仕切り | C種単管下地 |  | 建改監 |  |  | 別紙 00-0059
1
式
仮設材運搬 |  |  | 建改監 |  |  | 別紙 00-0060
1
式
仮設足場 |  |  | 建改監 |  |  | 仮設足場 1
1
式
計
建築工事 細目別内訳 | [5 empty] | 29
建築工事 |  | 仕上げユニット改修 |  |  | 撤去
名 称 | 摘 要 | 数 量 | 単位 | 単 価 | 金 額 | 備 考
トイレブース1撤 | メラミン化粧板 1,795×H1,900 |  | 建改監 |  |  | ブース撤去 1
去 |  | 1
か所
トイレブース2撤 | メラミン化粧板 1,150+950×H1,900 |  | 建改監 |  |  | ブース撤去 2
去 |  | 1
か所
トイレブース3撤 | メラミン化粧板 960+380×H1,900 |  | 建改監 |  |  | ブース撤去 3
去 |  | 1
か所
トイレブース4撤 | メラミン化粧板 1,215+385×H1,900 |  | 建改監 |  |  | ブース撤去 4
去 |  | 1
か所
計
建築工事 細目別内訳 | [5 empty] | 30
建築工事 |  | 仕上げユニット改修 |  |  | 新設
名 称 | 摘 要 | 数 量 | 単位 | 単 価 | 金 額 | 備 考
トイレブースA | メラミン化粧板2枚引き戸共 1,795 |  | 建改監 |  |  | ブース新設 1
| ×1,900 | 1
か所
トイレブースA | メラミン化粧板引き戸共 1,990+1,4 |  | 建改監 |  |  | ブース新設 2
| 40×H1,900 | 1
か所
カーテンレール | 天吊りタイプ L=2,000 |  | 建改監 |  |  | ブース新設 3
1
か所
カーテン | 浴室用防カビ 2,000×H1,800 |  | 建改監 |  |  | ブース新設 4
1
か所
計
建築工事 細目別内訳 | [5 empty] | 31
建築工事 |  | 内装改修 |  |  | 撤去
名 称 | 摘 要 | 数 量 | 単位 | 単 価 | 金 額 | 備 考
床ﾀｲﾙ撤去 | 下地ﾓﾙﾀﾙ共 集積共 |  | 建改監 |  |  | B0-283211 R0804本島_週休補正有 標準
0.5
㎡
天井下地撤去 | 集積共 |  | 建改監 |  |  | B0-284422 R0804本島_週休補正有 標準
1413
㎡
天井合板･ﾎﾞｰﾄﾞ | 一重張り 一般 |  | 建改監 |  |  | B0-284421 R0804本島_週休補正有 標準
撤去 | 集積共 | 1413
㎡
天井点検口撤去 | 集積共 |  | 建改監 |  |  | B0-285431 R0804本島_週休補正有 標準
95
か所
計
建築工事 細目別内訳 | [5 empty] | 32
建築工事 |  | 内装改修 |  |  | 新設
名 称 | 摘 要 | 数 量 | 単位 | 単 価 | 金 額 | 備 考
床ﾓｻﾞｲｸﾀｲﾙ張り | ﾕﾆｯﾄﾀｲﾙ張 施工手間 - |  | 建改監 |  |  | B0-233254 R0804本島_週休補正有 標準
| 50㎜角 下地ﾓﾙﾀﾙ別途 | 0.5
㎡
床ﾓﾙﾀﾙ塗り | 木ごて 一般ﾀｲﾙ下地 厚37 |  | 建改監 |  |  | B0-536223 R0804那覇_週休補正有 市場
0.5
㎡
軽量鉄骨天井下地 | 19形(屋内) ふところ1.5ｍ未満 |  | 建改監 |  |  | B0-435416 R0804那覇_週休補正有 市場
| 下地張りなし @300 ｲﾝｻｰﾄ別途 | 1413
㎡
軽量鉄骨天井開口 |  |  | 建改監 |  |  | 別紙 00-0061
部補強 |  | 1
式
天井点検口 | 一般ﾀｲﾌﾟ ｱﾙﾐ製 内外枠共額縁 |  | 建改監 |  |  | B0-235432 R0804本島_週休補正有 協議
| 600角 | 102
か所
天井廻縁 | 塩化ﾋﾞﾆﾙ製 |  | 建改監 |  |  | B0-235421 R0804本島_週休補正有 協議
1576
ｍ
ＥＰ塗り | けい酸ｶﾙｼｳﾑ板面 工程B種(見上) |  | 建改監 |  |  | B0-538822 R0804那覇_週休補正有 市場
| 素地B種 | 422
㎡
天井 化粧 | 厚 9.5 準不燃 ﾄﾗﾊﾞｰﾁﾝ |  | 建改監 |  |  | 代価表 0008
せっこうﾎﾞｰﾄﾞ | 突付け | 908
張り(GB-D) |  |  | ㎡
天井 けい酸 | ﾀｲﾌﾟ2(ﾉﾝｱｽ)0.8FK 厚 6 |  | 建改監 |  |  | B0-238031 R0804本島_週休補正有 参考
ｶﾙｼｳﾑ板張り | 目透かし | 354
㎡
天井バスリブ張り | 厚9 有効巾200突付け |  | 建改監 |  |  | 代価表 0009
82.9
㎡
天井耐火複合パネ | 厚31 突付け |  | 建改監 |  |  | 代価表 0010
ル張り |  | 68.3
㎡
計
建築工事 細目別内訳 | [5 empty] | 33
建築工事 |  | 発生材処理 |  |  | 運搬
名 称 | 摘 要 | 数 量 | 単位 | 単 価 | 金 額 | 備 考
発生材運搬 | ボード類 積込み共 |  | 建改監 |  |  | 発生材運搬 1
13.6
ｍ3
発生材運搬 | 陶磁器くず 積込み共 |  | 建改監 |  |  | 発生材運搬 2
27
kg
発生材運搬 | トイレブース類 積込み共 |  | 建改監 |  |  | 発生材運搬 3
1
式
計
建築工事 細目別内訳 | [5 empty] | 34
建築工事 |  | 発生材処理 |  |  | 処分
名 称 | 摘 要 | 数 量 | 単位 | 単 価 | 金 額 | 備 考
発生材処分 | ボード類 |  | 建処 |  |  | 建処分 1
9831
kg
発生材処分 | 陶磁器くず |  | 建処 |  |  | 建処分 2
27
kg
発生材処分 | トイレブース類 |  | 建処 |  |  | 建処分 3
1
式
有価物処理費 | 鉄くず ヘビー H3 |  | 建処 |  |  | 建処分 4
5086
kg
計
電気設備工事 細目別内訳 | [5 empty] | 35
管理棟 |  | 電灯設備 |  |  | 電灯幹線
名 称 | 摘 要 | 数 量 | 単位 | 単 価 | 金 額 | 備 考
照明器具 | 1300×300 |  | 電改 |  |  | 代価表 0027
19
台
照明器具 | 700×300 |  | 電改 |  |  | 代価表 0028
2
台
照明器具 | 1300×150 |  | 電改 |  |  | 代価表 0029
4
台
照明器具 | 200φ |  | 電改 |  |  | 代価表 0030
1
台
計
電気設備工事 細目別内訳 | [5 empty] | 36
管理棟 |  | 火災報知設備 |  |  | 自動火災報知
名 称 | 摘 要 | 数 量 | 単位 | 単 価 | 金 額 | 備 考
感知器 |  |  | 電改 |  |  | 代価表 0023
4
個
計
電気設備工事 細目別内訳 | [5 empty] | 37
管理棟 |  | 火災報知設備 |  |  | 非常警報
名 称 | 摘 要 | 数 量 | 単位 | 単 価 | 金 額 | 備 考
スピーカー |  |  | 電改 |  |  | 代価表 0024
4
個
計
電気設備工事 細目別内訳 | [5 empty] | 38
管理棟 |  | 撤去工事
名 称 | 摘 要 | 数 量 | 単位 | 単 価 | 金 額 | 備 考
照明器具 | 1300×300 撤去 |  | 電改 |  |  | 代価表 0031
19
台
照明器具 | 700×300 撤去 |  | 電改 |  |  | 代価表 0032
2
台
照明器具 | 1300×150 撤去 |  | 電改 |  |  | 代価表 0033
4
台
照明器具 | 200φ 撤去 |  | 電改 |  |  | 代価表 0034
1
台
感知器 | 撤去 |  | 電改 |  |  | 代価表 0025
4
個
スピーカー | 撤去 |  | 電改 |  |  | 代価表 0026
4
個
計
電気設備工事 細目別内訳 | [5 empty] | 39
西棟 |  | 電灯設備 |  |  | 電灯幹線
名 称 | 摘 要 | 数 量 | 単位 | 単 価 | 金 額 | 備 考
照明器具 | 1300×300 |  | 電改 |  |  | 代価表 0027
102
台
照明器具 | 700×300 |  | 電改 |  |  | 代価表 0028
17
台
照明器具 | 1300×150 |  | 電改 |  |  | 代価表 0029
12
台
照明器具 | 200φ |  | 電改 |  |  | 代価表 0030
11
台
計
電気設備工事 細目別内訳 | [5 empty] | 40
西棟 |  | 電灯設備 |  |  | コンセント分岐
名 称 | 摘 要 | 数 量 | 単位 | 単 価 | 金 額 | 備 考
EM-EEFｹｰﾌﾞﾙ | 2.0㎜- 3C ﾋﾟｯﾄ・天井 |  | 電改 |  |  | E0-432611 R0804本島_週休補正有 参考
13
ｍ
合成樹脂線ぴ | PR35A |  | 電改 |  |  | E0-431491 R0804本島_週休補正有 標準
3
ｍ
ｹｰﾌﾞﾙﾗｯｸZM形 | 200A 直 線 1段目 |  | 電改 |  |  | E0-431411 R0804本島_週休補正有 参考
2
ｍ
ｺﾝｾﾝﾄ | 2P15A×1 |  | 電改 |  |  | E0-531191 R0804本島_週休補正有 標準
(樹脂ﾌﾟﾚｰﾄ付) | (引掛形接地極付ﾌﾟﾗｸﾞ共) | 1
| 125V |  | 個
樹脂製 | 中形 44 |  | 電改 |  |  | E0-431371 R0804本島_週休補正有 参考
ｱｳﾄﾚｯﾄﾎﾞｯｸｽ |  | 1
個
計
電気設備工事 細目別内訳 | [5 empty] | 41
西棟 |  | 火災報知設備 |  |  | 自動火災報知
名 称 | 摘 要 | 数 量 | 単位 | 単 価 | 金 額 | 備 考
感知器 |  |  | 電改 |  |  | 代価表 0023
46
個
計
電気設備工事 細目別内訳 | [5 empty] | 42
西棟 |  | 火災報知設備 |  |  | 非常警報
名 称 | 摘 要 | 数 量 | 単位 | 単 価 | 金 額 | 備 考
スピーカー |  |  | 電改 |  |  | 代価表 0024
24
個
計
電気設備工事 細目別内訳 | [5 empty] | 43
西棟 |  | 撤去工事
名 称 | 摘 要 | 数 量 | 単位 | 単 価 | 金 額 | 備 考
照明器具 | 1300×300 撤去 |  | 電改 |  |  | 代価表 0031
102
台
照明器具 | 700×300 撤去 |  | 電改 |  |  | 代価表 0032
17
台
照明器具 | 1300×150 撤去 |  | 電改 |  |  | 代価表 0033
12
台
照明器具 | 200φ 撤去 |  | 電改 |  |  | 代価表 0034
11
台
感知器 | 撤去 |  | 電改 |  |  | 代価表 0025
46
個
スピーカー | 撤去 |  | 電改 |  |  | 代価表 0026
24
個
計
電気設備工事 細目別内訳 | [5 empty] | 44
東棟 |  | 電灯設備 |  |  | 電灯幹線
名 称 | 摘 要 | 数 量 | 単位 | 単 価 | 金 額 | 備 考
照明器具 | 1300×300 |  | 電改 |  |  | 代価表 0027
85
台
照明器具 | 700×300 |  | 電改 |  |  | 代価表 0028
20
台
照明器具 | 1300×150 |  | 電改 |  |  | 代価表 0029
13
台
照明器具 | 200φ |  | 電改 |  |  | 代価表 0030
15
台
計
電気設備工事 細目別内訳 | [5 empty] | 45
東棟 |  | 電灯設備 |  |  | コンセント分岐
名 称 | 摘 要 | 数 量 | 単位 | 単 価 | 金 額 | 備 考
EM-EEFｹｰﾌﾞﾙ | 2.0㎜- 3C ﾋﾟｯﾄ・天井 |  | 電改 |  |  | E0-432611 R0804本島_週休補正有 参考
12
ｍ
合成樹脂線ぴ | PR35A |  | 電改 |  |  | E0-431491 R0804本島_週休補正有 標準
3
ｍ
ｹｰﾌﾞﾙﾗｯｸZM形 | 200A 直 線 1段目 |  | 電改 |  |  | E0-431411 R0804本島_週休補正有 参考
2
ｍ
ｺﾝｾﾝﾄ | 2P15A×1 |  | 電改 |  |  | E0-531191 R0804本島_週休補正有 標準
(樹脂ﾌﾟﾚｰﾄ付) | (引掛形接地極付ﾌﾟﾗｸﾞ共) | 1
| 125V |  | 個
樹脂製 | 中形 44 |  | 電改 |  |  | E0-431371 R0804本島_週休補正有 参考
ｱｳﾄﾚｯﾄﾎﾞｯｸｽ |  | 1
個
計
電気設備工事 細目別内訳 | [5 empty] | 46
東棟 |  | 火災報知設備 |  |  | 自動火災報知
名 称 | 摘 要 | 数 量 | 単位 | 単 価 | 金 額 | 備 考
感知器 |  |  | 電改 |  |  | 代価表 0023
59
個
計
電気設備工事 細目別内訳 | [5 empty] | 47
東棟 |  | 火災報知設備 |  |  | 非常警報
名 称 | 摘 要 | 数 量 | 単位 | 単 価 | 金 額 | 備 考
スピーカー |  |  | 電改 |  |  | 代価表 0024
20
個
計
電気設備工事 細目別内訳 | [5 empty] | 48
東棟 |  | 撤去工事
名 称 | 摘 要 | 数 量 | 単位 | 単 価 | 金 額 | 備 考
照明器具 | 1300×300 撤去 |  | 電改 |  |  | 代価表 0031
85
台
照明器具 | 700×300 撤去 |  | 電改 |  |  | 代価表 0032
20
台
照明器具 | 1300×150 撤去 |  | 電改 |  |  | 代価表 0033
13
台
照明器具 | 200φ 撤去 |  | 電改 |  |  | 代価表 0034
15
台
感知器 | 撤去 |  | 電改 |  |  | 代価表 0025
59
個
スピーカー | 撤去 |  | 電改 |  |  | 代価表 0026
20
個
計
機械設備工事 細目別内訳 | [5 empty] | 49
エネルギー棟 |  | 衛生器具設備
名 称 | 摘 要 | 数 量 | 単位 | 単 価 | 金 額 | 備 考
⑤-1 小便器 | TG600PN |  | 機改 |  |  | 代価表 0050
1
組
計
機械設備工事 細目別内訳 | [5 empty] | 50
エネルギー棟 |  | 給水設備
名 称 | 摘 要 | 数 量 | 単位 | 単 価 | 金 額 | 備 考
給水・中水用 揚 | エネルギー棟→PHタンク |  | 機改 |  |  | 別紙 00-0001
水管 |  | 1
式
給湯用給水（上水 | タンク下がり |  | 機改 |  |  | 別紙 00-0042
） |  | 1
式
東・西・管理棟Ｐ | 上水・中水 |  | 機改 |  |  | 別紙 00-0043
Ｈ （P-08） |  | 1
式
給水・中水工事 |  |  | 機改 |  |  | 別紙 00-0044
1
式
計
機械設備工事 細目別内訳 | [5 empty] | 51
エネルギー棟 |  | 排水設備
名 称 | 摘 要 | 数 量 | 単位 | 単 価 | 金 額 | 備 考
排水・硬質ﾎﾟﾘ | 屋内一般 30A |  | 機改 |  |  | M0-651156 R0804本島_週休補正有 標準
塩化ﾋﾞﾆﾙ管 |  | 4
(VP)改修 |  |  | ｍ
排水・硬質ﾎﾟﾘ | 屋内一般 40A |  | 機改 |  |  | M0-651156 R0804本島_週休補正有 標準
塩化ﾋﾞﾆﾙ管 |  | 6
(VP)改修 |  |  | ｍ
排水・硬質ﾎﾟﾘ | 屋内一般 50A |  | 機改 |  |  | M0-651156 R0804本島_週休補正有 標準
塩化ﾋﾞﾆﾙ管 |  | 21
(VP)改修 |  |  | ｍ
排水・硬質ﾎﾟﾘ | 屋内一般 75A |  | 機改 |  |  | M0-651156 R0804本島_週休補正有 標準
塩化ﾋﾞﾆﾙ管 |  | 14
(VP)改修 |  |  | ｍ
排水・硬質ﾎﾟﾘ | 屋内一般 100A |  | 機改 |  |  | M0-651156 R0804本島_週休補正有 標準
塩化ﾋﾞﾆﾙ管 |  | 31
(VP)改修 |  |  | ｍ
通気・硬質ﾎﾟﾘ | 屋内一般 50A |  | 機改 |  |  | M0-651157 R0804本島_週休補正有 標準
塩化ﾋﾞﾆﾙ管 |  | 11
(VP)改修 |  |  | ｍ
通気・硬質ﾎﾟﾘ | 屋内一般 100A |  | 機改 |  |  | M0-651157 R0804本島_週休補正有 標準
塩化ﾋﾞﾆﾙ管 |  | 33
(VP)改修 |  |  | ｍ
計
機械設備工事 細目別内訳 | [5 empty] | 52
エネルギー棟 |  | 給湯設備
名 称 | 摘 要 | 数 量 | 単位 | 単 価 | 金 額 | 備 考
エネルギー棟→各 |  |  | 機改 |  |  | 別紙 00-0076
PS |  | 1
式
膨張管 |  |  | 機改 |  |  | 別紙 00-0002
1
式
給水・耐熱性硬質 | 機械室・便所 20A |  | 機改 |  |  | M0-651125 R0804本島_週休補正有 協議
ﾎﾟﾘ塩化ﾋﾞﾆﾙ管 |  | 6
(HTVP)改修 |  |  | ｍ
給水・耐熱性硬質 | 機械室・便所 25A |  | 機改 |  |  | M0-651125 R0804本島_週休補正有 協議
ﾎﾟﾘ塩化ﾋﾞﾆﾙ管 |  | 2
(HTVP)改修 |  |  | ｍ
給水・耐熱性硬質 | 機械室・便所 50A |  | 機改 |  |  | M0-651125 R0804本島_週休補正有 協議
ﾎﾟﾘ塩化ﾋﾞﾆﾙ管 |  | 30
(HTVP)改修 |  |  | ｍ
ﾎﾞｰﾙ弁 | 10K(ねじ･給湯用) 25A |  | 機改 |  |  | M0-634667 R0804本島_週休補正有 標準
(管端防食ｺｱ) |  | 1
個
ﾎﾞｰﾙ弁 | 10K(ねじ･給湯用) 20A |  | 機改 |  |  | M0-634667 R0804本島_週休補正有 標準
(管端防食ｺｱ) |  | 1
個
計
機械設備工事 細目別内訳 | [5 empty] | 53
エネルギー棟 |  | 撤去工事
名 称 | 摘 要 | 数 量 | 単位 | 単 価 | 金 額 | 備 考
⑤小便器 | TG600PN 撤去 |  | 機改 |  |  | 代価表 0062
1
組
給水 |  |  | 機改 |  |  | 別紙 00-0077
1
式
排水 |  |  | 機改 |  |  | 別紙 00-0062
1
式
通気 |  |  | 機改 |  |  | 別紙 00-0063
1
式
計
機械設備工事 細目別内訳 | [5 empty] | 54
管理棟 |  | 衛生器具設備
名 称 | 摘 要 | 数 量 | 単位 | 単 価 | 金 額 | 備 考
①洋風大便器 | 付属品更新 |  | 機改 |  |  | 代価表 0046
10
組
⑤-1 小便器 | TG600PN |  | 機改 |  |  | 代価表 0050
8
組
⑤-2 小便器 | 自動洗浄小便器,発電タイプ |  | 機改 |  |  | 代価表 0070
2
組
⑨足踏自閉ｼｬﾜ | TBV03301J |  | 機改 |  |  | 代価表 0054
ｰ金 |  | 1
具 |  |  | 組
⑩-1 シャワーセ | TBV03409J |  | 機改 |  |  | 代価表 0055
ッ |  | 6
ト |  |  | 組
計
機械設備工事 細目別内訳 | [5 empty] | 55
管理棟 |  | 給水設備
名 称 | 摘 要 | 数 量 | 単位 | 単 価 | 金 額 | 備 考
給水・耐衝撃性 | 屋内一般 65A |  | 機改 |  |  | M0-651124 改R0804本島_週休補有 標準
ﾎﾟﾘ塩ﾋﾞ管(HIVP) |  | 32
改修 |  |  | ｍ
給水・耐衝撃性 | 屋内一般 50A |  | 機改 |  |  | M0-651124 改R0804本島_週休補有 標準
ﾎﾟﾘ塩ﾋﾞ管(HIVP) |  | 76
改修 |  |  | ｍ
給水・耐衝撃性 | 屋内一般 40A |  | 機改 |  |  | M0-651124 改R0804本島_週休補有 標準
ﾎﾟﾘ塩ﾋﾞ管(HIVP) |  | 34
改修 |  |  | ｍ
給水・耐衝撃性 | 屋内一般 30A |  | 機改 |  |  | M0-651124 改R0804本島_週休補有 標準
ﾎﾟﾘ塩ﾋﾞ管(HIVP) |  | 107
改修 |  |  | ｍ
給水・耐衝撃性 | 屋内一般 25A |  | 機改 |  |  | M0-651124 改R0804本島_週休補有 標準
ﾎﾟﾘ塩ﾋﾞ管(HIVP) |  | 126
改修 |  |  | ｍ
給水・耐衝撃性 | 屋内一般 20A |  | 機改 |  |  | M0-651124 改R0804本島_週休補有 標準
ﾎﾟﾘ塩ﾋﾞ管(HIVP) |  | 124
改修 |  |  | ｍ
ﾗｲﾆﾝｸﾞﾊﾞﾀﾌﾗｲ弁 | 10K(ｳｴﾊｰ) 65A |  | 機改 |  |  | M0-634658 改R0804本島_週休補有 標準
2
個
ﾎﾞｰﾙ弁 | 10K(ねじ･給水用) 50A |  | 機改 |  |  | M0-634667 改R0804本島_週休補有 標準
(管端防食ｺｱ) |  | 1
個
ﾎﾞｰﾙ弁 | 10K(ねじ･給水用) 25A |  | 機改 |  |  | M0-634667 改R0804本島_週休補有 標準
(管端防食ｺｱ) |  | 3
個
ﾊﾟﾙｽ式量水器 | 25A |  | 機改 |  |  | M0-634444 改R0804本島_週休補有 標準
1
個
機械はつり(ﾀﾞｲﾔﾓ | 200㎜程度 100㎜ |  | 機改 |  |  | M0-638341 改R0804本島_週休補有 標準
ﾝﾄﾞｶｯﾀｰによる |  | 52
配管用貫通口) |  |  | か所
計
機械設備工事 細目別内訳 | [5 empty] | 56
管理棟 |  | 排水設備
名 称 | 摘 要 | 数 量 | 単位 | 単 価 | 金 額 | 備 考
排水・硬質ﾎﾟﾘ | 屋内一般 30A |  | 機改 |  |  | M0-651156 改R0804本島_週休補有 標準
塩化ﾋﾞﾆﾙ管 |  | 26
(VP)改修 |  |  | ｍ
排水・硬質ﾎﾟﾘ | 屋内一般 40A |  | 機改 |  |  | M0-651156 改R0804本島_週休補有 標準
塩化ﾋﾞﾆﾙ管 |  | 16
(VP)改修 |  |  | ｍ
排水・硬質ﾎﾟﾘ | 屋内一般 50A |  | 機改 |  |  | M0-651156 改R0804本島_週休補有 標準
塩化ﾋﾞﾆﾙ管 |  | 154
(VP)改修 |  |  | ｍ
排水・硬質ﾎﾟﾘ | 屋内一般 65A |  | 機改 |  |  | M0-651156 改R0804本島_週休補有 標準
塩化ﾋﾞﾆﾙ管 |  | 5
(VP)改修 |  |  | ｍ
排水・硬質ﾎﾟﾘ | 屋内一般 75A |  | 機改 |  |  | M0-651156 改R0804本島_週休補有 標準
塩化ﾋﾞﾆﾙ管 |  | 80
(VP)改修 |  |  | ｍ
排水・硬質ﾎﾟﾘ | 屋内一般 100A |  | 機改 |  |  | M0-651156 改R0804本島_週休補有 標準
塩化ﾋﾞﾆﾙ管 |  | 87
(VP)改修 |  |  | ｍ
通気・硬質ﾎﾟﾘ | 屋内一般 30A |  | 機改 |  |  | M0-651157 改R0804本島_週休補有 標準
塩化ﾋﾞﾆﾙ管 |  | 2
(VP)改修 |  |  | ｍ
通気・硬質ﾎﾟﾘ | 屋内一般 40A |  | 機改 |  |  | M0-651157 改R0804本島_週休補有 標準
塩化ﾋﾞﾆﾙ管 |  | 25
(VP)改修 |  |  | ｍ
通気・硬質ﾎﾟﾘ | 屋内一般 50A |  | 機改 |  |  | M0-651157 改R0804本島_週休補有 標準
塩化ﾋﾞﾆﾙ管 |  | 30
(VP)改修 |  |  | ｍ
通気・硬質ﾎﾟﾘ | 屋内一般 65A |  | 機改 |  |  | M0-651157 改R0804本島_週休補有 標準
塩化ﾋﾞﾆﾙ管 |  | 21
(VP)改修 |  |  | ｍ
通気・硬質ﾎﾟﾘ | 屋内一般 75A |  | 機改 |  |  | M0-651157 改R0804本島_週休補有 標準
塩化ﾋﾞﾆﾙ管 |  | 4
(VP)改修 |  |  | ｍ
機械はつり(ﾀﾞｲﾔﾓ | 200㎜程度 100㎜ |  | 機改 |  |  | M0-638341 改R0804本島_週休補有 標準
ﾝﾄﾞｶｯﾀｰによる |  | 35
配管用貫通口) |  |  | か所
計
機械設備工事 細目別内訳 | [5 empty] | 57
管理棟 |  | 給湯設備
名 称 | 摘 要 | 数 量 | 単位 | 単 価 | 金 額 | 備 考
給湯・耐熱性硬質 | ねじ接合 屋内一般 |  | 機改 |  |  | M0-651174 改R0804本島_週休補有 標準
塩ﾋﾞﾗｲﾆﾝｸﾞ鋼管 | 50A | 98
(管端防食)改修 |  |  | ｍ
給湯・耐熱性硬質 | ねじ接合 屋内一般 |  | 機改 |  |  | M0-651174 改R0804本島_週休補有 標準
塩ﾋﾞﾗｲﾆﾝｸﾞ鋼管 | 40A | 35
(管端防食)改修 |  |  | ｍ
給湯・耐熱性硬質 | ねじ接合 屋内一般 |  | 機改 |  |  | M0-651174 改R0804本島_週休補有 標準
塩ﾋﾞﾗｲﾆﾝｸﾞ鋼管 | 32A | 95
(管端防食)改修 |  |  | ｍ
給湯・耐熱性硬質 | ねじ接合 屋内一般 |  | 機改 |  |  | M0-651174 改R0804本島_週休補有 標準
塩ﾋﾞﾗｲﾆﾝｸﾞ鋼管 | 25A | 66
(管端防食)改修 |  |  | ｍ
給湯・耐熱性硬質 | ねじ接合 屋内一般 |  | 機改 |  |  | M0-651174 改R0804本島_週休補有 標準
塩ﾋﾞﾗｲﾆﾝｸﾞ鋼管 | 20A | 91
(管端防食)改修 |  |  | ｍ
給湯管 保温 | ｸﾞﾗｽｳｰﾙ |  | 機改 |  |  | M0-632131 改R0804本島_週休補有 参考
| 暗渠内 着色ｱﾙﾐｶﾞﾗｽｸﾛｽ | 86
| 50A |  | ｍ
給湯管 保温 | ｸﾞﾗｽｳｰﾙ |  | 機改 |  |  | M0-632131 改R0804本島_週休補有 参考
| 暗渠内 着色ｱﾙﾐｶﾞﾗｽｸﾛｽ | 35
| 40A |  | ｍ
給湯管 保温 | ｸﾞﾗｽｳｰﾙ |  | 機改 |  |  | M0-632131 改R0804本島_週休補有 参考
| 暗渠内 着色ｱﾙﾐｶﾞﾗｽｸﾛｽ | 63
| 25A |  | ｍ
給湯管 保温 | ｸﾞﾗｽｳｰﾙ |  | 機改 |  |  | M0-632131 改R0804本島_週休補有 参考
| 暗渠内 着色ｱﾙﾐｶﾞﾗｽｸﾛｽ | 29
| 20A |  | ｍ
給湯管 保温 | ｸﾞﾗｽｳｰﾙ |  | 機改 |  |  | M0-632131 改R0804本島_週休補有 参考
| 天井内,ﾊﾟｲﾌﾟｼｬﾌﾄ内 ｱﾙﾐｶﾞﾗｽｸﾛｽ | 12
| 50A |  | ｍ
ﾗｲﾆﾝｸﾞﾊﾞﾀﾌﾗｲ弁 | 10K(ｳｴﾊｰ) 65A |  | 機改 |  |  | M0-634658 改R0804本島_週休補有 標準
3
個
ﾎﾞｰﾙ弁 | 10K(ねじ･給湯用) 25A |  | 機改 |  |  | M0-634667 改R0804本島_週休補有 標準
(管端防食ｺｱ) |  | 3
個
ﾊﾟﾙｽ式量水器 | 25A |  | 機改 |  |  | M0-634444 改R0804本島_週休補有 標準
1
個
計
機械設備工事 細目別内訳 | [5 empty] | 58
管理棟 |  | 消火設備 |  |  | スプリンクラー設備
名 称 | 摘 要 | 数 量 | 単位 | 単 価 | 金 額 | 備 考
スプリンクラーヘ | シーリングプレート共 |  | 機改 |  |  | 代価表 0011
ッド |  | 19
個
スプリンクラー巻 | L=1,000mm |  | 機改 |  |  | 代価表 0012
き出しフレキ |  | 19
本
計
機械設備工事 細目別内訳 | [5 empty] | 59
管理棟 |  | 空調換気設備
名 称 | 摘 要 | 数 量 | 単位 | 単 価 | 金 額 | 備 考
制気口 | 300×300 |  | 機改 |  |  | 代価表 0015
1
個
制気口 | 250×250 |  | 機改 |  |  | 代価表 0017
1
個
制気口 | 200×200 |  | 機改 |  |  | 代価表 0018
4
個
ファンコイルユニ | カセット形 |  | 機改 |  |  | 代価表 0021
ット |  | 2
台
計
機械設備工事 細目別内訳 | [5 empty] | 60
管理棟 |  | 撤去工事
名 称 | 摘 要 | 数 量 | 単位 | 単 価 | 金 額 | 備 考
①洋風大便器 | 付属品 撤去 |  | 機改 |  |  | 代価表 0058
10
組
⑤小便器 | TG600PN 撤去 |  | 機改 |  |  | 代価表 0062
10
組
⑨足踏自閉ｼｬﾜｰ金 | TBV03301J 撤去 |  | 機改 |  |  | 代価表 0066
具 |  | 1
組
⑩シャワーセット | TBV03409J 撤去 |  | 機改 |  |  | 代価表 0067
6
組
排水 |  |  | 機改 |  |  | 別紙 00-0074
1
式
通気 |  |  | 機改 |  |  | 別紙 00-0075
1
式
スプリンクラーヘ | 撤去 |  | 機改 |  |  | 代価表 0013
ッド |  | 19
個
スプリンクラー配 | 撤去 |  | 機改 |  |  | 代価表 0014
管 |  | 19
本
制気口 | 300×300 撤去 |  | 機改 |  |  | 代価表 0016
1
個
制気口 | 250×250 撤去 |  | 機改 |  |  | 代価表 0019
1
個
制気口 | 200×200 撤去 |  | 機改 |  |  | 代価表 0020
4
個
ファンコイルユニ | カセット形 撤去 |  | 機改 |  |  | 代価表 0022
ット |  | 2
台
計
機械設備工事 細目別内訳 | [5 empty] | 61
1階厨房 |  | 給水設備
名 称 | 摘 要 | 数 量 | 単位 | 単 価 | 金 額 | 備 考
給水・耐衝撃性 | 機械室・便所 50A |  | 機改 |  |  | M0-651124 R0804本島_週休補正有 標準
ﾎﾟﾘ塩ﾋﾞ管(HIVP) |  | 15
改修 |  |  | ｍ
給水・耐衝撃性 | 機械室・便所 40A |  | 機改 |  |  | M0-651124 R0804本島_週休補正有 標準
ﾎﾟﾘ塩ﾋﾞ管(HIVP) |  | 16
改修 |  |  | ｍ
給水・耐衝撃性 | 機械室・便所 30A |  | 機改 |  |  | M0-651124 R0804本島_週休補正有 標準
ﾎﾟﾘ塩ﾋﾞ管(HIVP) |  | 9
改修 |  |  | ｍ
給水・耐衝撃性 | 機械室・便所 25A |  | 機改 |  |  | M0-651124 R0804本島_週休補正有 標準
ﾎﾟﾘ塩ﾋﾞ管(HIVP) |  | 31
改修 |  |  | ｍ
給水・耐衝撃性 | 機械室・便所 20A |  | 機改 |  |  | M0-651124 R0804本島_週休補正有 標準
ﾎﾟﾘ塩ﾋﾞ管(HIVP) |  | 54
改修 |  |  | ｍ
ﾎﾞｰﾙ弁 | 10K(ねじ･給水用) 50A |  | 機改 |  |  | M0-634667 R0804本島_週休補正有 標準
(管端防食ｺｱ) |  | 1
個
ﾎﾞｰﾙ弁 | 10K(ねじ･給水用) 25A |  | 機改 |  |  | M0-634667 R0804本島_週休補正有 標準
(管端防食ｺｱ) |  | 4
個
計
機械設備工事 細目別内訳 | [5 empty] | 62
1階厨房 |  | 給湯設備
名 称 | 摘 要 | 数 量 | 単位 | 単 価 | 金 額 | 備 考
給湯・耐熱性硬質 | ねじ接合 屋内一般 |  | 機改 |  |  | M0-651174 R0804本島_週休補正有 標準
塩ﾋﾞﾗｲﾆﾝｸﾞ鋼管 | 50A | 6
(管端防食)改修 |  |  | ｍ
給湯・耐熱性硬質 | ねじ接合 屋内一般 |  | 機改 |  |  | M0-651174 R0804本島_週休補正有 標準
塩ﾋﾞﾗｲﾆﾝｸﾞ鋼管 | 40A | 30
(管端防食)改修 |  |  | ｍ
給湯・耐熱性硬質 | ねじ接合 屋内一般 |  | 機改 |  |  | M0-651174 R0804本島_週休補正有 標準
塩ﾋﾞﾗｲﾆﾝｸﾞ鋼管 | 32A | 6
(管端防食)改修 |  |  | ｍ
給湯・耐熱性硬質 | ねじ接合 屋内一般 |  | 機改 |  |  | M0-651174 R0804本島_週休補正有 標準
塩ﾋﾞﾗｲﾆﾝｸﾞ鋼管 | 25A | 10
(管端防食)改修 |  |  | ｍ
給湯・耐熱性硬質 | ねじ接合 屋内一般 |  | 機改 |  |  | M0-651174 R0804本島_週休補正有 標準
塩ﾋﾞﾗｲﾆﾝｸﾞ鋼管 | 20A | 50
(管端防食)改修 |  |  | ｍ
給湯管 保温 | ｸﾞﾗｽｳｰﾙ |  | 機改 |  |  | M0-632131 R0804本島_週休補正有 参考
| 屋外露出,浴室 ｽﾃﾝﾚｽ鋼板 | 6
| 50A |  | ｍ
給湯管 保温 | ｸﾞﾗｽｳｰﾙ |  | 機改 |  |  | M0-632131 R0804本島_週休補正有 参考
| 屋外露出,浴室 ｽﾃﾝﾚｽ鋼板 | 30
| 40A |  | ｍ
給湯管 保温 | ｸﾞﾗｽｳｰﾙ |  | 機改 |  |  | M0-632131 R0804本島_週休補正有 参考
| 屋外露出,浴室 ｽﾃﾝﾚｽ鋼板 | 6
| 32A |  | ｍ
給湯管 保温 | ｸﾞﾗｽｳｰﾙ |  | 機改 |  |  | M0-632131 R0804本島_週休補正有 参考
| 屋外露出,浴室 ｽﾃﾝﾚｽ鋼板 | 10
| 25A |  | ｍ
給湯管 保温 | ｸﾞﾗｽｳｰﾙ |  | 機改 |  |  | M0-632131 R0804本島_週休補正有 参考
| 屋外露出,浴室 ｽﾃﾝﾚｽ鋼板 | 50
| 20A |  | ｍ
ﾎﾞｰﾙ弁 | 10K(ねじ･給湯用) 50A |  | 機改 |  |  | M0-634667 R0804本島_週休補正有 標準
(管端防食ｺｱ) |  | 1
個
ﾎﾞｰﾙ弁 | 10K(ねじ･給湯用) 32A |  | 機改 |  |  | M0-634667 R0804本島_週休補正有 標準
(管端防食ｺｱ) |  | 1
個
ﾎﾞｰﾙ弁 | 10K(ねじ･給湯用) 20A |  | 機改 |  |  | M0-634667 R0804本島_週休補正有 標準
(管端防食ｺｱ) |  | 3
個
計
機械設備工事 細目別内訳 | [5 empty] | 63
1階厨房 |  | 排水設備
名 称 | 摘 要 | 数 量 | 単位 | 単 価 | 金 額 | 備 考
排水・硬質ﾎﾟﾘ | 屋内一般 50A |  | 機改 |  |  | M0-651156 R0804本島_週休補正有 標準
塩化ﾋﾞﾆﾙ管 |  | 14
(VP)改修 |  |  | ｍ
排水・硬質ﾎﾟﾘ | 屋内一般 75A |  | 機改 |  |  | M0-651156 R0804本島_週休補正有 標準
塩化ﾋﾞﾆﾙ管 |  | 11
(VP)改修 |  |  | ｍ
排水・硬質ﾎﾟﾘ | 屋内一般 100A |  | 機改 |  |  | M0-651156 R0804本島_週休補正有 標準
塩化ﾋﾞﾆﾙ管 |  | 6
(VP)改修 |  |  | ｍ
排水・硬質ﾎﾟﾘ | 屋内一般 150A |  | 機改 |  |  | M0-651156 R0804本島_週休補正有 標準
塩化ﾋﾞﾆﾙ管 |  | 25
(VP)改修 |  |  | ｍ
機械はつり(ﾀﾞｲﾔﾓ | 200㎜程度 100㎜ |  | 機改 |  |  | M0-638341 R0804本島_週休補正有 標準
ﾝﾄﾞｶｯﾀｰによる |  | 19
配管用貫通口) |  |  | か所
計
機械設備工事 細目別内訳 | [5 empty] | 64
1階厨房 |  | 撤去工事
名 称 | 摘 要 | 数 量 | 単位 | 単 価 | 金 額 | 備 考
排水通気・VP | 50A 撤去 |  | 機改 |  |  | 代価表 0038
14
ｍ
排水通気・鋳鉄管 | 75A 撤去 |  | 機改 |  |  | 代価表 0040
11
ｍ
排水通気・鋳鉄管 | 100A 撤去 |  | 機改 |  |  | 代価表 0041
6
ｍ
排水通気・鋳鉄管 | 150A 撤去 |  | 機改 |  |  | 代価表 0042
25
ｍ
計
機械設備工事 細目別内訳 | [5 empty] | 65
西棟 |  | 衛生器具設備
名 称 | 摘 要 | 数 量 | 単位 | 単 価 | 金 額 | 備 考
①洋風大便器 | 付属品更新 |  | 機改 |  |  | 代価表 0046
3
組
②和風大便器 | 付属品更新 |  | 機改 |  |  | 代価表 0047
14
組
③洋風大便器 | CS978BMS,SH596BAYR,TCF5534AUP（ |  | 機改 |  |  | 代価表 0048
| ウォシュレット）,YH702 | 4
組
④-1 身障者用便 | TEFV70UA,TES47UR,TCF5841PR,YH702 |  | 機改 |  |  | 代価表 0049
器 |  | 1
組
⑤-1 小便器 | TG600PN |  | 機改 |  |  | 代価表 0050
9
組
⑥汚物流し | TV560QAP |  | 機改 |  |  | 代価表 0051
3
組
⑧自閉水栓 | TBV03409J |  | 機改 |  |  | 代価表 0053
11
組
⑩-1 シャワーセ | TBV03409J |  | 機改 |  |  | 代価表 0055
ッ |  | 3
ト |  |  | 組
⑪-1 湯水混合弁 | TM440BX32 |  | 機改 |  |  | 代価表 0074
7
組
⑪-2 湯水混合弁 | TM440BX20 |  | 機改 |  |  | 代価表 0075
5
組
計
機械設備工事 細目別内訳 | [5 empty] | 66
西棟 |  | 給水設備
名 称 | 摘 要 | 数 量 | 単位 | 単 価 | 金 額 | 備 考
給水・耐衝撃性 | 屋内一般 65A |  | 機改 |  |  | M0-651124 R0804本島_週休補正有 標準
ﾎﾟﾘ塩ﾋﾞ管(HIVP) |  | 93
改修 |  |  | ｍ
給水・耐衝撃性 | 屋内一般 50A |  | 機改 |  |  | M0-651124 R0804本島_週休補正有 標準
ﾎﾟﾘ塩ﾋﾞ管(HIVP) |  | 70
改修 |  |  | ｍ
給水・耐衝撃性 | 屋内一般 40A |  | 機改 |  |  | M0-651124 R0804本島_週休補正有 標準
ﾎﾟﾘ塩ﾋﾞ管(HIVP) |  | 50
改修 |  |  | ｍ
給水・耐衝撃性 | 屋内一般 30A |  | 機改 |  |  | M0-651124 R0804本島_週休補正有 標準
ﾎﾟﾘ塩ﾋﾞ管(HIVP) |  | 116
改修 |  |  | ｍ
給水・耐衝撃性 | 屋内一般 25A |  | 機改 |  |  | M0-651124 R0804本島_週休補正有 標準
ﾎﾟﾘ塩ﾋﾞ管(HIVP) |  | 28
改修 |  |  | ｍ
給水・耐衝撃性 | 屋内一般 20A |  | 機改 |  |  | M0-651124 R0804本島_週休補正有 標準
ﾎﾟﾘ塩ﾋﾞ管(HIVP) |  | 187
改修 |  |  | ｍ
ﾗｲﾆﾝｸﾞﾊﾞﾀﾌﾗｲ弁 | 10K(ｳｴﾊｰ) 65A |  | 機改 |  |  | M0-634658 R0804本島_週休補正有 標準
7
個
ﾎﾞｰﾙ弁 | 10K(ねじ･給水用) 50A |  | 機改 |  |  | M0-634667 R0804本島_週休補正有 標準
(管端防食ｺｱ) |  | 7
個
ﾎﾞｰﾙ弁 | 10K(ねじ･給水用) 32A |  | 機改 |  |  | M0-634667 R0804本島_週休補正有 標準
(管端防食ｺｱ) |  | 1
個
ﾎﾞｰﾙ弁 | 10K(ねじ･給水用) 25A |  | 機改 |  |  | M0-634667 R0804本島_週休補正有 標準
(管端防食ｺｱ) |  | 3
個
機械はつり(ﾀﾞｲﾔﾓ | 200㎜程度 100㎜ |  | 機改 |  |  | M0-638341 R0804本島_週休補正有 標準
ﾝﾄﾞｶｯﾀｰによる |  | 78
配管用貫通口) |  |  | か所
機械はつり(ﾀﾞｲﾔﾓ | 200㎜程度 125㎜ |  | 機改 |  |  | M0-638341 R0804本島_週休補正有 標準
ﾝﾄﾞｶｯﾀｰによる |  | 21
配管用貫通口) |  |  | か所
計
機械設備工事 細目別内訳 | [5 empty] | 67
西棟 |  | 排水設備
名 称 | 摘 要 | 数 量 | 単位 | 単 価 | 金 額 | 備 考
排水・硬質ﾎﾟﾘ | 屋内一般 30A |  | 機改 |  |  | M0-651156 R0804本島_週休補正有 標準
塩化ﾋﾞﾆﾙ管 |  | 42
(VP)改修 |  |  | ｍ
排水・硬質ﾎﾟﾘ | 屋内一般 40A |  | 機改 |  |  | M0-651156 R0804本島_週休補正有 標準
塩化ﾋﾞﾆﾙ管 |  | 11
(VP)改修 |  |  | ｍ
排水・硬質ﾎﾟﾘ | 屋内一般 50A |  | 機改 |  |  | M0-651156 R0804本島_週休補正有 標準
塩化ﾋﾞﾆﾙ管 |  | 183
(VP)改修 |  |  | ｍ
排水・硬質ﾎﾟﾘ | 屋内一般 65A |  | 機改 |  |  | M0-651156 R0804本島_週休補正有 標準
塩化ﾋﾞﾆﾙ管 |  | 1
(VP)改修 |  |  | ｍ
排水・硬質ﾎﾟﾘ | 屋内一般 75A |  | 機改 |  |  | M0-651156 R0804本島_週休補正有 標準
塩化ﾋﾞﾆﾙ管 |  | 173
(VP)改修 |  |  | ｍ
排水・硬質ﾎﾟﾘ | 屋内一般 100A |  | 機改 |  |  | M0-651156 R0804本島_週休補正有 標準
塩化ﾋﾞﾆﾙ管 |  | 97
(VP)改修 |  |  | ｍ
排水・硬質ﾎﾟﾘ | 屋内一般 150A |  | 機改 |  |  | M0-651156 R0804本島_週休補正有 標準
塩化ﾋﾞﾆﾙ管 |  | 115
(VP)改修 |  |  | ｍ
通気・硬質ﾎﾟﾘ | 屋内一般 30A |  | 機改 |  |  | M0-651157 R0804本島_週休補正有 標準
塩化ﾋﾞﾆﾙ管 |  | 6
(VP)改修 |  |  | ｍ
通気・硬質ﾎﾟﾘ | 屋内一般 40A |  | 機改 |  |  | M0-651157 R0804本島_週休補正有 標準
塩化ﾋﾞﾆﾙ管 |  | 71
(VP)改修 |  |  | ｍ
通気・硬質ﾎﾟﾘ | 屋内一般 50A |  | 機改 |  |  | M0-651157 R0804本島_週休補正有 標準
塩化ﾋﾞﾆﾙ管 |  | 86
(VP)改修 |  |  | ｍ
通気・硬質ﾎﾟﾘ | 屋内一般 75A |  | 機改 |  |  | M0-651157 R0804本島_週休補正有 標準
塩化ﾋﾞﾆﾙ管 |  | 53
(VP)改修 |  |  | ｍ
機械はつり(ﾀﾞｲﾔﾓ | 200㎜程度 100㎜ |  | 機改 |  |  | M0-638341 R0804本島_週休補正有 標準
ﾝﾄﾞｶｯﾀｰによる |  | 44
配管用貫通口) |  |  | か所
計
機械設備工事 細目別内訳 | [5 empty] | 68
西棟 |  | 給湯設備
名 称 | 摘 要 | 数 量 | 単位 | 単 価 | 金 額 | 備 考
給湯・耐熱性硬質 | ねじ接合 屋内一般 |  | 機改 |  |  | M0-651174 R0804本島_週休補正有 標準
塩ﾋﾞﾗｲﾆﾝｸﾞ鋼管 | 40A | 48
(管端防食)改修 |  |  | ｍ
給湯・耐熱性硬質 | ねじ接合 屋内一般 |  | 機改 |  |  | M0-651174 R0804本島_週休補正有 標準
塩ﾋﾞﾗｲﾆﾝｸﾞ鋼管 | 32A | 70
(管端防食)改修 |  |  | ｍ
給湯・耐熱性硬質 | ねじ接合 屋内一般 |  | 機改 |  |  | M0-651174 R0804本島_週休補正有 標準
塩ﾋﾞﾗｲﾆﾝｸﾞ鋼管 | 25A | 93
(管端防食)改修 |  |  | ｍ
給湯・耐熱性硬質 | ねじ接合 屋内一般 |  | 機改 |  |  | M0-651174 R0804本島_週休補正有 標準
塩ﾋﾞﾗｲﾆﾝｸﾞ鋼管 | 20A | 188
(管端防食)改修 |  |  | ｍ
給水・耐熱性硬質 | 機械室・便所 20A |  | 機改 |  |  | M0-651125 R0804本島_週休補正有 協議
ﾎﾟﾘ塩化ﾋﾞﾆﾙ管 |  | 32
(HTVP)改修 |  |  | ｍ
給湯管 保温 | ｸﾞﾗｽｳｰﾙ |  | 機改 |  |  | M0-632131 R0804本島_週休補正有 参考
| 暗渠内 着色ｱﾙﾐｶﾞﾗｽｸﾛｽ | 28
| 40A |  | ｍ
給湯管 保温 | ｸﾞﾗｽｳｰﾙ |  | 機改 |  |  | M0-632131 R0804本島_週休補正有 参考
| 暗渠内 着色ｱﾙﾐｶﾞﾗｽｸﾛｽ | 31
| 32A |  | ｍ
給湯管 保温 | ｸﾞﾗｽｳｰﾙ |  | 機改 |  |  | M0-632131 R0804本島_週休補正有 参考
| 暗渠内 着色ｱﾙﾐｶﾞﾗｽｸﾛｽ | 41
| 25A |  | ｍ
給湯管 保温 | ｸﾞﾗｽｳｰﾙ |  | 機改 |  |  | M0-632131 R0804本島_週休補正有 参考
| 暗渠内 着色ｱﾙﾐｶﾞﾗｽｸﾛｽ | 42
| 20A |  | ｍ
給湯管 保温 | ｸﾞﾗｽｳｰﾙ |  | 機改 |  |  | M0-632131 R0804本島_週休補正有 参考
| 天井内,ﾊﾟｲﾌﾟｼｬﾌﾄ内 ｱﾙﾐｶﾞﾗｽｸﾛｽ | 19
| 40A |  | ｍ
給湯管 保温 | ｸﾞﾗｽｳｰﾙ |  | 機改 |  |  | M0-632131 R0804本島_週休補正有 参考
| 天井内,ﾊﾟｲﾌﾟｼｬﾌﾄ内 ｱﾙﾐｶﾞﾗｽｸﾛｽ | 39
| 32A |  | ｍ
給湯管 保温 | ｸﾞﾗｽｳｰﾙ |  | 機改 |  |  | M0-632131 R0804本島_週休補正有 参考
| 天井内,ﾊﾟｲﾌﾟｼｬﾌﾄ内 ｱﾙﾐｶﾞﾗｽｸﾛｽ | 53
| 25A |  | ｍ
給湯管 保温 | ｸﾞﾗｽｳｰﾙ |  | 機改 |  |  | M0-632131 R0804本島_週休補正有 参考
| 天井内,ﾊﾟｲﾌﾟｼｬﾌﾄ内 ｱﾙﾐｶﾞﾗｽｸﾛｽ | 146
| 20A |  | ｍ
計
機械設備工事 細目別内訳 | [5 empty] | 69
西棟 |  | 消火設備 |  |  | スプリンクラー設備
名 称 | 摘 要 | 数 量 | 単位 | 単 価 | 金 額 | 備 考
スプリンクラーヘ | シーリングプレート共 |  | 機改 |  |  | 代価表 0011
ッド |  | 99
個
スプリンクラー巻 | L=1,000mm |  | 機改 |  |  | 代価表 0012
き出しフレキ |  | 99
本
計
機械設備工事 細目別内訳 | [5 empty] | 70
西棟 |  | 空調換気設備
名 称 | 摘 要 | 数 量 | 単位 | 単 価 | 金 額 | 備 考
制気口 | 300×300 |  | 機改 |  |  | 代価表 0015
13
個
制気口 | 250×250 |  | 機改 |  |  | 代価表 0017
10
個
制気口 | 200×200 |  | 機改 |  |  | 代価表 0018
21
個
ファンコイルユニ | カセット形 |  | 機改 |  |  | 代価表 0021
ット |  | 5
台
計
機械設備工事 細目別内訳 | [5 empty] | 71
西棟 |  | 撤去工事
名 称 | 摘 要 | 数 量 | 単位 | 単 価 | 金 額 | 備 考
②和風大便器 | 付属品 撤去 |  | 機改 |  |  | 代価表 0059
14
組
③洋風大便器 | CS978BMS,SH596BAYR,TCF5534AUP（ |  | 機改 |  |  | 代価表 0060
| ウォシュレット）,YH702 撤去 | 4
組
④身障者用便器 | CS978BMS,SH596BAYR,TC291（普通便 |  | 機改 |  |  | 代価表 0061
| 座）,YH702 撤去 | 1
組
⑤小便器 | TG600PN 撤去 |  | 機改 |  |  | 代価表 0062
9
組
⑥汚物流し | TV560QAP 撤去 |  | 機改 |  |  | 代価表 0063
3
組
⑦胴長水栓 | 撤去 |  | 機改 |  |  | 代価表 0064
3
組
⑧自閉水栓 | TBV03409J 撤去 |  | 機改 |  |  | 代価表 0065
11
組
⑩シャワーセット | TBV03409J 撤去 |  | 機改 |  |  | 代価表 0067
3
組
⑪湯水混合弁 | 撤去 |  | 機改 |  |  | 代価表 0056
7
組
⑫蒸気混合弁 | 撤去 |  | 機改 |  |  | 代価表 0057
3
組
排水 |  |  | 機改 |  |  | 別紙 00-0066
1
式
通気 |  |  | 機改 |  |  | 別紙 00-0067
1
式
スプリンクラーヘ | 撤去 |  | 機改 |  |  | 代価表 0013
ッド |  | 99
個
スプリンクラー配 | 撤去 |  | 機改 |  |  | 代価表 0014
管 |  | 99
本
制気口 | 300×300 撤去 |  | 機改 |  |  | 代価表 0016
13
個
制気口 | 250×250 撤去 |  | 機改 |  |  | 代価表 0019
10
個
制気口 | 200×200 撤去 |  | 機改 |  |  | 代価表 0020
21
個
ファンコイルユニ | カセット形 撤去 |  | 機改 |  |  | 代価表 0022
ット |  | 5
台
計
機械設備工事 細目別内訳 | [5 empty] | 72
東棟 |  | 衛生器具設備
名 称 | 摘 要 | 数 量 | 単位 | 単 価 | 金 額 | 備 考
②和風大便器 | 付属品更新 |  | 機改 |  |  | 代価表 0047
20
組
③洋風大便器 | CS978BMS,SH596BAYR,TCF5534AUP（ |  | 機改 |  |  | 代価表 0048
| ウォシュレット）,YH702 | 2
組
④-1 身障者用便 | TEFV70UA,TES47UR,TCF5841PR,YH702 |  | 機改 |  |  | 代価表 0049
器 |  | 1
組
⑤-1 小便器 | TG600PN |  | 機改 |  |  | 代価表 0050
5
組
⑥汚物流し | TV560QAP |  | 機改 |  |  | 代価表 0051
5
組
⑧自閉水栓 | TBV03409J |  | 機改 |  |  | 代価表 0053
14
組
⑪-1 湯水混合弁 | TM440BX32 |  | 機改 |  |  | 代価表 0074
3
組
⑪-2 湯水混合弁 | TM440BX20 |  | 機改 |  |  | 代価表 0075
3
組
⑩-1 シャワーセ | TBV03409J |  | 機改 |  |  | 代価表 0055
ッ |  | 3
ト |  |  | 組
⑩-2 シャワーセ | T9SWRR |  | 機改 |  |  | 代価表 0073
ッ |  | 4
ト |  |  | 組
計
機械設備工事 細目別内訳 | [5 empty] | 73
東棟 |  | 給水設備
名 称 | 摘 要 | 数 量 | 単位 | 単 価 | 金 額 | 備 考
給水・耐衝撃性 | 屋内一般 65A |  | 機改 |  |  | M0-651124 R0804本島_週休補正有 標準
ﾎﾟﾘ塩ﾋﾞ管(HIVP) |  | 51
改修 |  |  | ｍ
給水・耐衝撃性 | 屋内一般 50A |  | 機改 |  |  | M0-651124 R0804本島_週休補正有 標準
ﾎﾟﾘ塩ﾋﾞ管(HIVP) |  | 84
改修 |  |  | ｍ
給水・耐衝撃性 | 屋内一般 40A |  | 機改 |  |  | M0-651124 R0804本島_週休補正有 標準
ﾎﾟﾘ塩ﾋﾞ管(HIVP) |  | 36
改修 |  |  | ｍ
給水・耐衝撃性 | 屋内一般 30A |  | 機改 |  |  | M0-651124 R0804本島_週休補正有 標準
ﾎﾟﾘ塩ﾋﾞ管(HIVP) |  | 151
改修 |  |  | ｍ
給水・耐衝撃性 | 屋内一般 25A |  | 機改 |  |  | M0-651124 R0804本島_週休補正有 標準
ﾎﾟﾘ塩ﾋﾞ管(HIVP) |  | 38
改修 |  |  | ｍ
給水・耐衝撃性 | 屋内一般 20A |  | 機改 |  |  | M0-651124 R0804本島_週休補正有 標準
ﾎﾟﾘ塩ﾋﾞ管(HIVP) |  | 209
改修 |  |  | ｍ
ﾗｲﾆﾝｸﾞﾊﾞﾀﾌﾗｲ弁 | 10K(ｳｴﾊｰ) 65A |  | 機改 |  |  | M0-634658 R0804本島_週休補正有 標準
2
個
ﾎﾞｰﾙ弁 | 10K(ねじ･給水用) 50A |  | 機改 |  |  | M0-634667 R0804本島_週休補正有 標準
(管端防食ｺｱ) |  | 6
個
ﾎﾞｰﾙ弁 | 10K(ねじ･給水用) 25A |  | 機改 |  |  | M0-634667 R0804本島_週休補正有 標準
(管端防食ｺｱ) |  | 3
個
ﾎﾞｰﾙ弁 | 10K(ねじ･給水用) 20A |  | 機改 |  |  | M0-634667 R0804本島_週休補正有 標準
(管端防食ｺｱ) |  | 1
個
機械はつり(ﾀﾞｲﾔﾓ | 200㎜程度 100㎜ |  | 機改 |  |  | M0-638341 R0804本島_週休補正有 標準
ﾝﾄﾞｶｯﾀｰによる |  | 79
配管用貫通口) |  |  | か所
機械はつり(ﾀﾞｲﾔﾓ | 200㎜程度 125㎜ |  | 機改 |  |  | M0-638341 R0804本島_週休補正有 標準
ﾝﾄﾞｶｯﾀｰによる |  | 21
配管用貫通口) |  |  | か所
計
機械設備工事 細目別内訳 | [5 empty] | 74
東棟 |  | 排水設備
名 称 | 摘 要 | 数 量 | 単位 | 単 価 | 金 額 | 備 考
排水・硬質ﾎﾟﾘ | 屋内一般 30A |  | 機改 |  |  | M0-651156 R0804本島_週休補正有 標準
塩化ﾋﾞﾆﾙ管 |  | 35
(VP)改修 |  |  | ｍ
排水・硬質ﾎﾟﾘ | 屋内一般 40A |  | 機改 |  |  | M0-651156 R0804本島_週休補正有 標準
塩化ﾋﾞﾆﾙ管 |  | 12
(VP)改修 |  |  | ｍ
排水・硬質ﾎﾟﾘ | 屋内一般 50A |  | 機改 |  |  | M0-651156 R0804本島_週休補正有 標準
塩化ﾋﾞﾆﾙ管 |  | 242
(VP)改修 |  |  | ｍ
排水・硬質ﾎﾟﾘ | 屋内一般 65A |  | 機改 |  |  | M0-651156 R0804本島_週休補正有 標準
塩化ﾋﾞﾆﾙ管 |  | 3
(VP)改修 |  |  | ｍ
排水・硬質ﾎﾟﾘ | 屋内一般 75A |  | 機改 |  |  | M0-651156 R0804本島_週休補正有 標準
塩化ﾋﾞﾆﾙ管 |  | 132
(VP)改修 |  |  | ｍ
排水・硬質ﾎﾟﾘ | 屋内一般 100A |  | 機改 |  |  | M0-651156 R0804本島_週休補正有 標準
塩化ﾋﾞﾆﾙ管 |  | 122
(VP)改修 |  |  | ｍ
排水・硬質ﾎﾟﾘ | 屋内一般 150A |  | 機改 |  |  | M0-651156 R0804本島_週休補正有 標準
塩化ﾋﾞﾆﾙ管 |  | 117
(VP)改修 |  |  | ｍ
通気・硬質ﾎﾟﾘ | 屋内一般 30A |  | 機改 |  |  | M0-651157 R0804本島_週休補正有 標準
塩化ﾋﾞﾆﾙ管 |  | 17
(VP)改修 |  |  | ｍ
通気・硬質ﾎﾟﾘ | 屋内一般 40A |  | 機改 |  |  | M0-651157 R0804本島_週休補正有 標準
塩化ﾋﾞﾆﾙ管 |  | 39
(VP)改修 |  |  | ｍ
通気・硬質ﾎﾟﾘ | 屋内一般 50A |  | 機改 |  |  | M0-651157 R0804本島_週休補正有 標準
塩化ﾋﾞﾆﾙ管 |  | 60
(VP)改修 |  |  | ｍ
通気・硬質ﾎﾟﾘ | 屋内一般 75A |  | 機改 |  |  | M0-651157 R0804本島_週休補正有 標準
塩化ﾋﾞﾆﾙ管 |  | 9
(VP)改修 |  |  | ｍ
通気・硬質ﾎﾟﾘ | 屋内一般 100A |  | 機改 |  |  | M0-651157 R0804本島_週休補正有 標準
塩化ﾋﾞﾆﾙ管 |  | 19
(VP)改修 |  |  | ｍ
機械はつり(ﾀﾞｲﾔﾓ | 200㎜程度 100㎜ |  | 機改 |  |  | M0-638341 R0804本島_週休補正有 標準
ﾝﾄﾞｶｯﾀｰによる |  | 48
配管用貫通口) |  |  | か所
計
機械設備工事 細目別内訳 | [5 empty] | 75
東棟 |  | 給湯設備
名 称 | 摘 要 | 数 量 | 単位 | 単 価 | 金 額 | 備 考
給湯・耐熱性硬質 | ねじ接合 屋内一般 |  | 機改 |  |  | M0-651174 R0804本島_週休補正有 標準
塩ﾋﾞﾗｲﾆﾝｸﾞ鋼管 | 40A | 3
(管端防食)改修 |  |  | ｍ
給湯・耐熱性硬質 | ねじ接合 屋内一般 |  | 機改 |  |  | M0-651174 R0804本島_週休補正有 標準
塩ﾋﾞﾗｲﾆﾝｸﾞ鋼管 | 32A | 53
(管端防食)改修 |  |  | ｍ
給湯・耐熱性硬質 | ねじ接合 屋内一般 |  | 機改 |  |  | M0-651174 R0804本島_週休補正有 標準
塩ﾋﾞﾗｲﾆﾝｸﾞ鋼管 | 25A | 56
(管端防食)改修 |  |  | ｍ
給湯・耐熱性硬質 | ねじ接合 屋内一般 |  | 機改 |  |  | M0-651174 R0804本島_週休補正有 標準
塩ﾋﾞﾗｲﾆﾝｸﾞ鋼管 | 20A | 260
(管端防食)改修 |  |  | ｍ
給水・耐熱性硬質 | 機械室・便所 20A |  | 機改 |  |  | M0-651125 R0804本島_週休補正有 協議
ﾎﾟﾘ塩化ﾋﾞﾆﾙ管 |  | 47
(HTVP)改修 |  |  | ｍ
給湯管 保温 | ｸﾞﾗｽｳｰﾙ |  | 機改 |  |  | M0-632131 R0804本島_週休補正有 参考
| 暗渠内 着色ｱﾙﾐｶﾞﾗｽｸﾛｽ | 2
| 40A |  | ｍ
給湯管 保温 | ｸﾞﾗｽｳｰﾙ |  | 機改 |  |  | M0-632131 R0804本島_週休補正有 参考
| 暗渠内 着色ｱﾙﾐｶﾞﾗｽｸﾛｽ | 9
| 32A |  | ｍ
給湯管 保温 | ｸﾞﾗｽｳｰﾙ |  | 機改 |  |  | M0-632131 R0804本島_週休補正有 参考
| 暗渠内 着色ｱﾙﾐｶﾞﾗｽｸﾛｽ | 36
| 25A |  | ｍ
給湯管 保温 | ｸﾞﾗｽｳｰﾙ |  | 機改 |  |  | M0-632131 R0804本島_週休補正有 参考
| 暗渠内 着色ｱﾙﾐｶﾞﾗｽｸﾛｽ | 93
| 20A |  | ｍ
給湯管 保温 | ｸﾞﾗｽｳｰﾙ |  | 機改 |  |  | M0-632131 R0804本島_週休補正有 参考
| 天井内,ﾊﾟｲﾌﾟｼｬﾌﾄ内 ｱﾙﾐｶﾞﾗｽｸﾛｽ | 2
| 40A |  | ｍ
給湯管 保温 | ｸﾞﾗｽｳｰﾙ |  | 機改 |  |  | M0-632131 R0804本島_週休補正有 参考
| 天井内,ﾊﾟｲﾌﾟｼｬﾌﾄ内 ｱﾙﾐｶﾞﾗｽｸﾛｽ | 44
| 32A |  | ｍ
給湯管 保温 | ｸﾞﾗｽｳｰﾙ |  | 機改 |  |  | M0-632131 R0804本島_週休補正有 参考
| 天井内,ﾊﾟｲﾌﾟｼｬﾌﾄ内 ｱﾙﾐｶﾞﾗｽｸﾛｽ | 20
| 25A |  | ｍ
給湯管 保温 | ｸﾞﾗｽｳｰﾙ |  | 機改 |  |  | M0-632131 R0804本島_週休補正有 参考
| 天井内,ﾊﾟｲﾌﾟｼｬﾌﾄ内 ｱﾙﾐｶﾞﾗｽｸﾛｽ | 167
| 20A |  | ｍ
ﾎﾞｰﾙ弁 | 10K(ねじ･給湯用) 40A |  | 機改 |  |  | M0-634667 R0804本島_週休補正有 標準
(管端防食ｺｱ) |  | 2
個
ﾎﾞｰﾙ弁 | 10K(ねじ･給湯用) 32A |  | 機改 |  |  | M0-634667 R0804本島_週休補正有 標準
(管端防食ｺｱ) |  | 4
個
ﾎﾞｰﾙ弁 | 10K(ねじ･給湯用) 20A |  | 機改 |  |  | M0-634667 R0804本島_週休補正有 標準
(管端防食ｺｱ) |  | 3
個
計
機械設備工事 細目別内訳 | [5 empty] | 76
東棟 |  | 消火設備 |  |  | スプリンクラー設備
名 称 | 摘 要 | 数 量 | 単位 | 単 価 | 金 額 | 備 考
スプリンクラーヘ | シーリングプレート共 |  | 機改 |  |  | 代価表 0011
ッド |  | 86
個
スプリンクラー巻 | L=1,000mm |  | 機改 |  |  | 代価表 0012
き出しフレキ |  | 86
本
計
機械設備工事 細目別内訳 | [5 empty] | 77
東棟 |  | 空調換気設備
名 称 | 摘 要 | 数 量 | 単位 | 単 価 | 金 額 | 備 考
制気口 | 300×300 |  | 機改 |  |  | 代価表 0015
20
個
制気口 | 250×250 |  | 機改 |  |  | 代価表 0017
11
個
制気口 | 200×200 |  | 機改 |  |  | 代価表 0018
24
個
ファンコイルユニ | カセット形 |  | 機改 |  |  | 代価表 0021
ット |  | 3
台
計
機械設備工事 細目別内訳 | [5 empty] | 78
東棟 |  | 撤去工事
名 称 | 摘 要 | 数 量 | 単位 | 単 価 | 金 額 | 備 考
②和風大便器 | 付属品 撤去 |  | 機改 |  |  | 代価表 0059
17
組
③洋風大便器 | CS978BMS,SH596BAYR,TCF5534AUP（ |  | 機改 |  |  | 代価表 0060
| ウォシュレット）,YH702 撤去 | 3
組
④身障者用便器 | CS978BMS,SH596BAYR,TC291（普通便 |  | 機改 |  |  | 代価表 0061
| 座）,YH702 撤去 | 1
組
⑤小便器 | TG600PN 撤去 |  | 機改 |  |  | 代価表 0062
5
組
⑥汚物流し | TV560QAP 撤去 |  | 機改 |  |  | 代価表 0063
8
組
⑦胴長水栓 | 撤去 |  | 機改 |  |  | 代価表 0064
3
組
⑧自閉水栓 | TBV03409J 撤去 |  | 機改 |  |  | 代価表 0065
12
組
⑩シャワーセット | TBV03409J 撤去 |  | 機改 |  |  | 代価表 0067
3
組
⑪湯水混合弁 | 撤去 |  | 機改 |  |  | 代価表 0056
6
組
⑫蒸気混合弁 | 撤去 |  | 機改 |  |  | 代価表 0057
3
組
排水 |  |  | 機改 |  |  | 別紙 00-0068
1
式
通気 |  |  | 機改 |  |  | 別紙 00-0069
1
式
スプリンクラーヘ | 撤去 |  | 機改 |  |  | 代価表 0013
ッド |  | 86
個
スプリンクラー配 | 撤去 |  | 機改 |  |  | 代価表 0014
管 |  | 86
本
制気口 | 300×300 撤去 |  | 機改 |  |  | 代価表 0016
20
個
制気口 | 250×250 撤去 |  | 機改 |  |  | 代価表 0019
11
個
制気口 | 200×200 撤去 |  | 機改 |  |  | 代価表 0020
24
個
ファンコイルユニ | カセット形 撤去 |  | 機改 |  |  | 代価表 0022
ット |  | 3
台
計
機械設備工事 細目別内訳 | [5 empty] | 79
多目的トイレ |  | 衛生器具設備
名 称 | 摘 要 | 数 量 | 単位 | 単 価 | 金 額 | 備 考
2階西棟 |  |  | 機改 |  |  | 別紙 00-0047
1
式
2階東棟 |  |  | 機改 |  |  | 別紙 00-0050
1
式
計
機械設備工事 細目別内訳 | [5 empty] | 80
多目的トイレ |  | 給水設備
名 称 | 摘 要 | 数 量 | 単位 | 単 価 | 金 額 | 備 考
2階西棟 |  |  | 機改 |  |  | 別紙 00-0045
1
式
2階東棟 |  |  | 機改 |  |  | 別紙 00-0051
1
式
計
機械設備工事 細目別内訳 | [5 empty] | 81
多目的トイレ |  | 排水設備
名 称 | 摘 要 | 数 量 | 単位 | 単 価 | 金 額 | 備 考
2階西棟 |  |  | 機改 |  |  | 別紙 00-0046
1
式
2階東棟 |  |  | 機改 |  |  | 別紙 00-0052
1
式
計
機械設備工事 細目別内訳 | [5 empty] | 82
多目的トイレ |  | 撤去工事
名 称 | 摘 要 | 数 量 | 単位 | 単 価 | 金 額 | 備 考
2階西棟 |  |  | 機改 |  |  | 別紙 00-0048
1
式
2階東棟 |  |  | 機改 |  |  | 別紙 00-0053
1
式
計
機械設備工事 細目別内訳 | [5 empty] | 83
発生材処分 |  | 発生材処理
名 称 | 摘 要 | 数 量 | 単位 | 単 価 | 金 額 | 備 考
鋼管類 |  |  | 機処 |  |  | 機械・処分 1
29306
kg
樹脂管類 |  |  | 機処 |  |  | 機械・処分 2
292
kg
撤去材運搬 | ﾀﾞﾝﾌﾟﾄﾗｯｸ 2t積級 |  | 機改 |  |  | B0-281121 R0804本島_週休補正有 標準
| 人力積込 無筋ｺﾝｸﾘｰﾄ類 | 29.6
| DID区間有り 60.0㎞以下 |  | ｍ3
計

## 別紙明細
建築工事 別紙明細 | [5 empty] | 84
建築工事 |  | 直接仮設
名 称 | 摘 要 | 数 量 | 単位 | 単 価 | 金 額 | 備 考
墨出し（内部改修 | 個別改修 |  |  |  |  | 別紙 00-0055
） |  | 1
式
墨出し(内部改修) | 個別改修 |  |  |  |  | B0-181214 R0804本島_週休補正有 標準
1413
㎡
計
養生（内部改修） | 個別改修 |  |  |  |  | 別紙 00-0056
1
式
養生(内部改修) | 個別改修 |  |  |  |  | B0-181281 R0804本島_週休補正有 標準
1413
㎡
計
整理清掃後片付け | 個別改修 |  |  |  |  | 別紙 00-0057
（内部改修） |  | 1
式
整理清掃後片付け | 個別改修 |  |  |  |  | B0-181282 R0804本島_週休補正有 標準
(内部改修) |  | 1413
㎡
計
内部仕上足場 | 脚立足場 |  |  |  |  | 別紙 00-0058
1
式
内部仕上足場 | 掛払い手間 |  |  |  |  | B0-131526 R0804本島_週休補正有 標準
| 脚立足場 | 1413
| 階高4.0m以下 - |  | ㎡
内部仕上足場 | 供用1日賃料 修理費含む |  |  |  |  | B0-131526 R0804本島_週休補正有 標準
| 脚立足場 | 1413
| 階高4.0m以下 - |  | ㎡
内部仕上足場 | 基本料 修理費含む |  |  |  |  | B0-131526 R0804本島_週休補正有 標準
| 脚立足場 | 1413
| 階高4.0m以下 転用数10 |  | ㎡
計
建築工事 別紙明細 | [5 empty] | 85
建築工事 |  | 直接仮設
名 称 | 摘 要 | 数 量 | 単位 | 単 価 | 金 額 | 備 考
仮設間仕切り | C種単管下地 |  |  |  |  | 別紙 00-0059
1
式
仮設間仕切り | C種 単管下地 |  |  |  |  | B0-181071 R0804本島_週休補正有 標準
15.9
㎡
計
仮設材運搬 | [5 empty] | 別紙 00-0060
1
式
内部仕上足場 | 基本料 修理費含む |  |  |  |  | B0-131526 R0804本島_週休補正有 標準
| 脚立足場 | 1413
| 階高4.0m以下 平家用 |  | ㎡
仮設間仕切り | C種 単管下地 |  |  |  |  | B0-181071 R0804本島_週休補正有 標準
15.9
㎡
計
建築工事 別紙明細 | [5 empty] | 86
建築工事 |  | 内装改修 |  |  | 新設
名 称 | 摘 要 | 数 量 | 単位 | 単 価 | 金 額 | 備 考
軽量鉄骨天井開口 | [5 empty] | 別紙 00-0061
部補強 |  | 1
式
軽量鉄骨天井 | 19形(屋内) 300× 300㎜程度 |  |  |  |  | B0-435441 R0804那覇_週休補正有 市場
開口部補強 | ﾎﾞｰﾄﾞ等切込み共 | 56
か所
軽量鉄骨天井 | 19形(屋内) 600× 600㎜程度 |  |  |  |  | B0-435441 R0804那覇_週休補正有 市場
開口部補強 | ﾎﾞｰﾄﾞ等切込み共 | 141
か所
軽量鉄骨天井 | 19形(屋内) 300×1200㎜程度 |  |  |  |  | B0-435441 R0804那覇_週休補正有 市場
開口部補強 | ﾎﾞｰﾄﾞ等切込み共 | 235
か所
軽量鉄骨天井 | 19形(屋内) 300×2500㎜程度 |  |  |  |  | B0-435441 R0804那覇_週休補正有 補市
開口部補強 | ﾎﾞｰﾄﾞ等切込み共 | 11
か所
計
機械設備工事 別紙明細 | [5 empty] | 87
エネルギー棟 |  | 給水設備
名 称 | 摘 要 | 数 量 | 単位 | 単 価 | 金 額 | 備 考
給水・中水用 揚 | エネルギー棟→PHタンク |  |  |  |  | 別紙 00-0001
水管 |  | 1
式
給水・塩ﾋﾞ | ﾌﾗﾝｼﾞ接合 屋内一般 |  |  |  |  | M0-651132 R0804本島_週休補正有 標準
ﾗｲﾆﾝｸﾞ鋼管 | 80A | 4
(SGP-VB)改修 |  |  | ｍ
給水・塩ﾋﾞ | ﾌﾗﾝｼﾞ接合 屋外架空・暗渠 |  |  |  |  | M0-651132 R0804本島_週休補正有 標準
ﾗｲﾆﾝｸﾞ鋼管 | 80A | 143 |  |  |  | ※ピット内配管
(SGP-VB)改修 |  |  | ｍ
給水・塩ﾋﾞ | ﾌﾗﾝｼﾞ接合 機械室・便所 |  |  |  |  | M0-651132 R0804本島_週休補正有 標準
ﾗｲﾆﾝｸﾞ鋼管 | 80A | 19
(SGP-VB)改修 |  |  | ｍ
給水・塩ﾋﾞ | ﾌﾗﾝｼﾞ接合 屋外架空・暗渠 |  |  |  |  | M0-651132 R0804本島_週休補正有 標準
ﾗｲﾆﾝｸﾞ鋼管 | 80A | 54
(SGP-VB)改修 |  |  | ｍ
配管用 | 露出 80A |  |  |  |  | M0-633112 R0804本島_週休補正有 標準
炭素鋼鋼管(黒管) |  | 54 |  |  |  | ※VBに塗装、代用
(VA､PA)塗装 |  |  | ｍ
ﾌﾚｷｼﾌﾞﾙｼﾞｮｲﾝﾄ | ﾍﾞﾛｰｽﾞ形 80A |  |  |  |  | M0-634112 R0804本島_週休補正有 標準
7
個
ﾗｲﾆﾝｸﾞﾊﾞﾀﾌﾗｲ弁 | 10K(ｳｴﾊｰ) 80A |  |  |  |  | M0-634658 R0804本島_週休補正有 標準
8
個
ﾗｲﾆﾝｸﾞ逆止弁 | 10K(ﾌﾗﾝｼﾞ) 80A |  |  |  |  | M0-614638 R0804本島_週休補正有 材料
2
個
計
給湯用給水（上水 | タンク下がり |  |  |  |  | 別紙 00-0042
） |  | 1
式
給水・耐衝撃性 | 屋外架空・暗渠 100A |  |  |  |  | M0-651124 R0804本島_週休補正有 標準
ﾎﾟﾘ塩ﾋﾞ管(HIVP) |  | 75
改修 |  |  | ｍ
給水・耐衝撃性 | 機械室・便所 100A |  |  |  |  | M0-651124 R0804本島_週休補正有 標準
ﾎﾟﾘ塩ﾋﾞ管(HIVP) |  | 12
改修 |  |  | ｍ
配管用 | 露出 80A |  |  |  |  | M0-633112 R0804本島_週休補正有 標準
炭素鋼鋼管(黒管) |  | 35 |  |  |  | ※HIVPに塗装、代用
(VA､PA)塗装 |  |  | ｍ
ﾌﾚｷｼﾌﾞﾙｼﾞｮｲﾝﾄ | ﾍﾞﾛｰｽﾞ形 100A |  |  |  |  | M0-634112 R0804本島_週休補正有 標準
2
個
ﾗｲﾆﾝｸﾞﾊﾞﾀﾌﾗｲ弁 | 10K(ｳｴﾊｰ) 100A |  |  |  |  | M0-634658 R0804本島_週休補正有 標準
5
個
ﾊﾟﾙｽ式量水器 | 100A |  |  |  |  | M0-634444 R0804本島_週休補正有 標準
1
個
計
機械設備工事 別紙明細 | [5 empty] | 88
エネルギー棟 |  | 給水設備
名 称 | 摘 要 | 数 量 | 単位 | 単 価 | 金 額 | 備 考
東・西・管理棟Ｐ | 上水・中水 |  |  |  |  | 別紙 00-0043
Ｈ （P-08） |  | 1
式
給水・耐衝撃性 | 機械室・便所 150A |  |  |  |  | M0-651124 R0804本島_週休補正有 標準
ﾎﾟﾘ塩ﾋﾞ管(HIVP) |  | 3
改修 |  |  | ｍ
給水・耐衝撃性 | 機械室・便所 125A |  |  |  |  | M0-651124 R0804本島_週休補正有 標準
ﾎﾟﾘ塩ﾋﾞ管(HIVP) |  | 20
改修 |  |  | ｍ
給水・耐衝撃性 | 機械室・便所 100A |  |  |  |  | M0-651124 R0804本島_週休補正有 標準
ﾎﾟﾘ塩ﾋﾞ管(HIVP) |  | 145
改修 |  |  | ｍ
給水・耐衝撃性 | 機械室・便所 75A |  |  |  |  | M0-651124 R0804本島_週休補正有 標準
ﾎﾟﾘ塩ﾋﾞ管(HIVP) |  | 96
改修 |  |  | ｍ
給水・耐衝撃性 | 機械室・便所 65A |  |  |  |  | M0-651124 R0804本島_週休補正有 標準
ﾎﾟﾘ塩ﾋﾞ管(HIVP) |  | 116
改修 |  |  | ｍ
給水・耐衝撃性 | 機械室・便所 50A |  |  |  |  | M0-651124 R0804本島_週休補正有 標準
ﾎﾟﾘ塩ﾋﾞ管(HIVP) |  | 53
改修 |  |  | ｍ
給水・耐衝撃性 | 機械室・便所 40A |  |  |  |  | M0-651124 R0804本島_週休補正有 標準
ﾎﾟﾘ塩ﾋﾞ管(HIVP) |  | 5
改修 |  |  | ｍ
給水・耐衝撃性 | 機械室・便所 25A |  |  |  |  | M0-651124 R0804本島_週休補正有 標準
ﾎﾟﾘ塩ﾋﾞ管(HIVP) |  | 24
改修 |  |  | ｍ
給水・耐衝撃性 | 機械室・便所 100A |  |  |  |  | M0-651124 R0804本島_週休補正有 標準
ﾎﾟﾘ塩ﾋﾞ管(HIVP) |  | 34
改修 |  |  | ｍ
配管用 | 露出 150A |  |  |  |  | M0-633112 R0804本島_週休補正有 標準
炭素鋼鋼管(黒管) |  | 3 |  |  |  | ※HIVPに塗装、代用
(VA､PA)塗装 |  |  | ｍ
配管用 | 露出 125A |  |  |  |  | M0-633112 R0804本島_週休補正有 標準
炭素鋼鋼管(黒管) |  | 20 |  |  |  | ※HIVPに塗装、代用
(VA､PA)塗装 |  |  | ｍ
配管用 | 露出 100A |  |  |  |  | M0-633112 R0804本島_週休補正有 標準
炭素鋼鋼管(黒管) |  | 129 |  |  |  | ※HIVPに塗装、代用
(VA､PA)塗装 |  |  | ｍ
配管用 | 露出 80A |  |  |  |  | M0-633112 R0804本島_週休補正有 標準
炭素鋼鋼管(黒管) |  | 46 |  |  |  | ※HIVPに塗装、代用
(VA､PA)塗装 |  |  | ｍ
配管用 | 露出 65A |  |  |  |  | M0-633112 R0804本島_週休補正有 標準
炭素鋼鋼管(黒管) |  | 33 |  |  |  | ※HIVPに塗装、代用
(VA､PA)塗装 |  |  | ｍ
配管用 | 露出 50A |  |  |  |  | M0-633112 R0804本島_週休補正有 標準
炭素鋼鋼管(黒管) |  | 17 |  |  |  | ※HIVPに塗装、代用
(VA､PA)塗装 |  |  | ｍ
配管用 | 露出 40A |  |  |  |  | M0-633112 R0804本島_週休補正有 標準
炭素鋼鋼管(黒管) |  | 5 |  |  |  | ※HIVPに塗装、代用
(VA､PA)塗装 |  |  | ｍ
配管用 | 露出 25A |  |  |  |  | M0-633112 R0804本島_週休補正有 標準
炭素鋼鋼管(黒管) |  | 3 |  |  |  | ※HIVPに塗装、代用
(VA､PA)塗装 |  |  | ｍ
ﾗｲﾆﾝｸﾞﾊﾞﾀﾌﾗｲ弁 | 10K(ｳｴﾊｰ) 150A |  |  |  |  | M0-634658 R0804本島_週休補正有 標準
2
個
ﾗｲﾆﾝｸﾞﾊﾞﾀﾌﾗｲ弁 | 10K(ｳｴﾊｰ) 125A |  |  |  |  | M0-634658 R0804本島_週休補正有 標準
4
個
機械設備工事 別紙明細 | [5 empty] | 89
エネルギー棟 |  | 給水設備
名 称 | 摘 要 | 数 量 | 単位 | 単 価 | 金 額 | 備 考
東・西・管理棟Ｐ | 上水・中水 |  |  |  |  | 別紙 00-0043
Ｈ （P-08） |  | 1
式
ﾗｲﾆﾝｸﾞﾊﾞﾀﾌﾗｲ弁 | 10K(ｳｴﾊｰ) 100A |  |  |  |  | M0-634658 R0804本島_週休補正有 標準
5
個
ﾗｲﾆﾝｸﾞﾊﾞﾀﾌﾗｲ弁 | 10K(ｳｴﾊｰ) 80A |  |  |  |  | M0-634658 R0804本島_週休補正有 標準
2
個
ﾗｲﾆﾝｸﾞﾊﾞﾀﾌﾗｲ弁 | 10K(ｳｴﾊｰ) 50A |  |  |  |  | M0-634658 R0804本島_週休補正有 標準
3
個
ﾗｲﾆﾝｸﾞﾊﾞﾀﾌﾗｲ弁 | 10K(ｳｴﾊｰ) 65A |  |  |  |  | M0-634658 R0804本島_週休補正有 標準
1
個
ﾎﾞｰﾙ弁 | 10K(ねじ･給水用) 40A |  |  |  |  | M0-634667 R0804本島_週休補正有 標準
(管端防食ｺｱ) |  | 1
個
ﾎﾞｰﾙ弁 | 10K(ねじ･給水用) 25A |  |  |  |  | M0-634667 R0804本島_週休補正有 標準
(管端防食ｺｱ) |  | 2
個
ﾌﾚｷｼﾌﾞﾙｼﾞｮｲﾝﾄ | ﾍﾞﾛｰｽﾞ形 100A |  |  |  |  | M0-634112 R0804本島_週休補正有 標準
4
個
ﾌﾚｷｼﾌﾞﾙｼﾞｮｲﾝﾄ | ﾍﾞﾛｰｽﾞ形 25A |  |  |  |  | M0-634112 R0804本島_週休補正有 標準
2
個
ﾊﾟﾙｽ式量水器 | 100A |  |  |  |  | M0-634444 R0804本島_週休補正有 標準
|  | 1 |  |  |  | ※給湯用
個
メーター（パルス | 125A |  |  |  |  | 代価表 0005
発信式） |  | 1 |  |  |  | ※上水用
個
メーター（パルス | 125A |  |  |  |  | 代価表 0006
発信式） |  | 1 |  |  |  | ※中水用
個
屋上架台 | 1本用 |  |  |  |  | 代価表 0001
13
個
屋上架台 | 2本用 |  |  |  |  | 代価表 0002
23
個
計
機械設備工事 別紙明細 | [5 empty] | 90
エネルギー棟 |  | 給水設備
名 称 | 摘 要 | 数 量 | 単位 | 単 価 | 金 額 | 備 考
給水・中水工事 | [5 empty] | 別紙 00-0044
1
式
給水・耐衝撃性 | 機械室・便所 75A |  |  |  |  | M0-651124 R0804本島_週休補正有 標準
ﾎﾟﾘ塩ﾋﾞ管(HIVP) |  | 6
改修 |  |  | ｍ
給水・耐衝撃性 | 機械室・便所 50A |  |  |  |  | M0-651124 R0804本島_週休補正有 標準
ﾎﾟﾘ塩ﾋﾞ管(HIVP) |  | 14
改修 |  |  | ｍ
給水・耐衝撃性 | 機械室・便所 40A |  |  |  |  | M0-651124 R0804本島_週休補正有 標準
ﾎﾟﾘ塩ﾋﾞ管(HIVP) |  | 26
改修 |  |  | ｍ
給水・耐衝撃性 | 機械室・便所 25A |  |  |  |  | M0-651124 R0804本島_週休補正有 標準
ﾎﾟﾘ塩ﾋﾞ管(HIVP) |  | 14
改修 |  |  | ｍ
給水・耐衝撃性 | 機械室・便所 20A |  |  |  |  | M0-651124 R0804本島_週休補正有 標準
ﾎﾟﾘ塩ﾋﾞ管(HIVP) |  | 34
改修 |  |  | ｍ
ﾎﾞｰﾙ弁 | 10K(ねじ･給水用) 40A |  |  |  |  | M0-634667 R0804本島_週休補正有 標準
(管端防食ｺｱ) |  | 2
個
ﾎﾞｰﾙ弁 | 10K(ねじ･給水用) 20A |  |  |  |  | M0-634667 R0804本島_週休補正有 標準
(管端防食ｺｱ) |  | 3
個
ﾎﾞｰﾙ弁 | 10K(ねじ･給水用) 25A |  |  |  |  | M0-634667 R0804本島_週休補正有 標準
(管端防食ｺｱ) |  | 2
個
ﾎﾞｰﾙﾀｯﾌﾟ | 20A |  |  |  |  | M0-634683 R0804本島_週休補正有 標準
3
個
計
機械設備工事 別紙明細 | [5 empty] | 91
エネルギー棟 |  | 給湯設備
名 称 | 摘 要 | 数 量 | 単位 | 単 価 | 金 額 | 備 考
エネルギー棟→各 | [5 empty] | 別紙 00-0076
PS |  | 1
式
給水・塩ﾋﾞ | ﾌﾗﾝｼﾞ接合 屋内一般 |  |  |  |  | 代価表 0085
ﾗｲﾆﾝｸﾞ鋼管 | 100A | 38
(SGP-HVA)改修 |  |  | ｍ
給水・塩ﾋﾞ | ﾌﾗﾝｼﾞ接合 屋内一般 |  |  |  |  | 代価表 0084
ﾗｲﾆﾝｸﾞ鋼管 | 80A | 20
(SGP-HVA)改修 |  |  | ｍ
給水・塩ﾋﾞ | ﾌﾗﾝｼﾞ接合 屋内一般 |  |  |  |  | 代価表 0083
ﾗｲﾆﾝｸﾞ鋼管 | 65A | 36
(SGP-HVA)改修 |  |  | ｍ
給水・塩ﾋﾞ | ねじ接合 屋内一般 |  |  |  |  | 代価表 0082
ﾗｲﾆﾝｸﾞ鋼管 | 50A | 46
(SGP-HVA)改修 |  |  | ｍ
給水・塩ﾋﾞ | ねじ接合 屋内一般 |  |  |  |  | 代価表 0081
ﾗｲﾆﾝｸﾞ鋼管 | 40A | 32
(SGP-HVA)改修 |  |  | ｍ
給水・塩ﾋﾞ | ねじ接合 屋内一般 |  |  |  |  | 代価表 0080
ﾗｲﾆﾝｸﾞ鋼管 | 32A | 52
(SGP-HVA)改修 |  |  | ｍ
給水・塩ﾋﾞ | ねじ接合 屋内一般 |  |  |  |  | 代価表 0079
ﾗｲﾆﾝｸﾞ鋼管 | 25A | 14
(SGP-HVA)改修 |  |  | ｍ
給水・塩ﾋﾞ | ねじ接合 屋内一般 |  |  |  |  | 代価表 0078
ﾗｲﾆﾝｸﾞ鋼管 | 20A | 1
(SGP-HVA)改修 |  |  | ｍ
ﾌﾚｷｼﾌﾞﾙｼﾞｮｲﾝﾄ | ﾍﾞﾛｰｽﾞ形 100A |  |  |  |  | M0-634112 R0804本島_週休補正有 標準
2
個
ﾌﾚｷｼﾌﾞﾙｼﾞｮｲﾝﾄ | ﾍﾞﾛｰｽﾞ形 50A |  |  |  |  | M0-634112 R0804本島_週休補正有 標準
2
個
ﾌﾚｷｼﾌﾞﾙｼﾞｮｲﾝﾄ | ﾍﾞﾛｰｽﾞ形 100A |  |  |  |  | M0-634112 R0804本島_週休補正有 標準
|  | 1 |  |  |  | ※伸縮継手
個
ﾌﾚｷｼﾌﾞﾙｼﾞｮｲﾝﾄ | ﾍﾞﾛｰｽﾞ形 50A |  |  |  |  | M0-634112 R0804本島_週休補正有 標準
|  | 1 |  |  |  | ※伸縮継手
個
ﾗｲﾆﾝｸﾞﾊﾞﾀﾌﾗｲ弁 | 10K(ｳｴﾊｰ) 80A |  |  |  |  | M0-634658 R0804本島_週休補正有 標準
1
個
ﾗｲﾆﾝｸﾞﾊﾞﾀﾌﾗｲ弁 | 10K(ｳｴﾊｰ) 65A |  |  |  |  | M0-634658 R0804本島_週休補正有 標準
2
個
ﾎﾞｰﾙ弁 | 10K(ねじ･給湯用) 50A |  |  |  |  | M0-634667 R0804本島_週休補正有 標準
(管端防食ｺｱ) |  | 1
個
ﾎﾞｰﾙ弁 | 10K(ねじ･給湯用) 40A |  |  |  |  | M0-634667 R0804本島_週休補正有 標準
(管端防食ｺｱ) |  | 1
個
ﾎﾞｰﾙ弁 | 10K(ねじ･給湯用) 32A |  |  |  |  | M0-634667 R0804本島_週休補正有 標準
(管端防食ｺｱ) |  | 2
個
ﾎﾞｰﾙ弁 | 10K(ねじ･給湯用) 20A |  |  |  |  | M0-634667 R0804本島_週休補正有 標準
(管端防食ｺｱ) |  | 2
個
自動ｴｱ抜弁 | 20A |  |  |  |  | M0-634681 R0804本島_週休補正有 標準
2
個
機械設備工事 別紙明細 | [5 empty] | 92
エネルギー棟 |  | 給湯設備
名 称 | 摘 要 | 数 量 | 単位 | 単 価 | 金 額 | 備 考
エネルギー棟→各 | [5 empty] | 別紙 00-0076
PS |  | 1
式
給湯管 保温 | ｸﾞﾗｽｳｰﾙ |  |  |  |  | M0-632131 R0804本島_週休補正有 参考
| 暗渠内 着色ｱﾙﾐｶﾞﾗｽｸﾛｽ | 38
| 100A |  | ｍ
給湯管 保温 | ｸﾞﾗｽｳｰﾙ |  |  |  |  | M0-632131 R0804本島_週休補正有 参考
| 暗渠内 着色ｱﾙﾐｶﾞﾗｽｸﾛｽ | 20
| 80A |  | ｍ
給湯管 保温 | ｸﾞﾗｽｳｰﾙ |  |  |  |  | M0-632131 R0804本島_週休補正有 参考
| 暗渠内 着色ｱﾙﾐｶﾞﾗｽｸﾛｽ | 36
| 65A |  | ｍ
給湯管 保温 | ｸﾞﾗｽｳｰﾙ |  |  |  |  | M0-632131 R0804本島_週休補正有 参考
| 暗渠内 着色ｱﾙﾐｶﾞﾗｽｸﾛｽ | 46
| 50A |  | ｍ
給湯管 保温 | ｸﾞﾗｽｳｰﾙ |  |  |  |  | M0-632131 R0804本島_週休補正有 参考
| 暗渠内 着色ｱﾙﾐｶﾞﾗｽｸﾛｽ | 32
| 40A |  | ｍ
給湯管 保温 | ｸﾞﾗｽｳｰﾙ |  |  |  |  | M0-632131 R0804本島_週休補正有 参考
| 暗渠内 着色ｱﾙﾐｶﾞﾗｽｸﾛｽ | 52
| 32A |  | ｍ
給湯管 保温 | ｸﾞﾗｽｳｰﾙ |  |  |  |  | M0-632131 R0804本島_週休補正有 参考
| 暗渠内 着色ｱﾙﾐｶﾞﾗｽｸﾛｽ | 14
| 25A |  | ｍ
給湯管 保温 | ｸﾞﾗｽｳｰﾙ |  |  |  |  | M0-632131 R0804本島_週休補正有 参考
| 暗渠内 着色ｱﾙﾐｶﾞﾗｽｸﾛｽ | 1
| 20A |  | ｍ
計
機械設備工事 別紙明細 | [5 empty] | 93
エネルギー棟 |  | 給湯設備
名 称 | 摘 要 | 数 量 | 単位 | 単 価 | 金 額 | 備 考
膨張管 | [5 empty] | 別紙 00-0002
1
式
給湯・耐熱性硬質 | ねじ接合 屋内一般 |  |  |  |  | M0-651174 R0804本島_週休補正有 標準
塩ﾋﾞﾗｲﾆﾝｸﾞ鋼管 | 32A | 15
(管端防食)改修 |  |  | ｍ
給湯・耐熱性硬質 | ねじ接合 機械室・便所 |  |  |  |  | M0-651174 R0804本島_週休補正有 標準
塩ﾋﾞﾗｲﾆﾝｸﾞ鋼管 | 32A | 8
(管端防食)改修 |  |  | ｍ
給湯・耐熱性硬質 | ねじ接合 屋外架空・暗渠 |  |  |  |  | M0-651174 R0804本島_週休補正有 標準
塩ﾋﾞﾗｲﾆﾝｸﾞ鋼管 | 32A | 183
(管端防食)改修 |  |  | ｍ
給湯管 保温 | ｸﾞﾗｽｳｰﾙ |  |  |  |  | M0-632131 R0804本島_週休補正有 参考
| 屋外露出,浴室 ｽﾃﾝﾚｽ鋼板 | 18
| 32A |  | ｍ
給湯管 保温 | ｸﾞﾗｽｳｰﾙ |  |  |  |  | M0-632131 R0804本島_週休補正有 参考
| 暗渠内 着色ｱﾙﾐｶﾞﾗｽｸﾛｽ | 165
| 32A |  | ｍ
給湯管 保温 | ｸﾞﾗｽｳｰﾙ |  |  |  |  | M0-632131 R0804本島_週休補正有 参考
| 天井内,ﾊﾟｲﾌﾟｼｬﾌﾄ内 ｱﾙﾐｶﾞﾗｽｸﾛｽ | 15
| 32A |  | ｍ
ﾌﾚｷｼﾌﾞﾙｼﾞｮｲﾝﾄ | ﾍﾞﾛｰｽﾞ形 32A |  |  |  |  | M0-634112 R0804本島_週休補正有 標準
4
個
伸縮管継手 | 複 式 32A |  |  |  |  | M0-634111 R0804本島_週休補正有 標準
2
個
配管用防虫網 | 32A |  |  |  |  | M0-733173 R0804本島_週休補正有 標準
3
個
機械はつり(ﾀﾞｲﾔﾓ | 200㎜程度 100㎜ |  |  |  |  | M0-638341 R0804本島_週休補正有 標準
ﾝﾄﾞｶｯﾀｰによる |  | 117
配管用貫通口) |  |  | か所
機械はつり(ﾀﾞｲﾔﾓ | 200㎜程度 125㎜ |  |  |  |  | M0-638341 R0804本島_週休補正有 標準
ﾝﾄﾞｶｯﾀｰによる |  | 8
配管用貫通口) |  |  | か所
計
機械設備工事 別紙明細 | [5 empty] | 94
エネルギー棟 |  | 撤去工事
名 称 | 摘 要 | 数 量 | 単位 | 単 価 | 金 額 | 備 考
給水 | [5 empty] | 別紙 00-0077
1
式
給水・HIVP | 40A 撤去 |  |  |  |  | 代価表 0087
3
ｍ
給水・HIVP | 125A 撤去 |  |  |  |  | 代価表 0088
15
ｍ
給水・HIVP | 150A 撤去 |  |  |  |  | 代価表 0089
2
ｍ
計
排水 | [5 empty] | 別紙 00-0062
1
式
排水通気・VP | 32A 撤去 |  |  |  |  | 代価表 0035
4
ｍ
排水通気・VP | 40A 撤去 |  |  |  |  | 代価表 0037
6
ｍ
排水通気・VP | 50A 撤去 |  |  |  |  | 代価表 0038
21
ｍ
排水通気・鋳鉄管 | 75A 撤去 |  |  |  |  | 代価表 0040
45
ｍ
排水通気・鋳鉄管 | 100A 撤去 |  |  |  |  | 代価表 0041
31
ｍ
計
通気 | [5 empty] | 別紙 00-0063
1
式
排水通気・VP | 50A 撤去 |  |  |  |  | 代価表 0038
11
ｍ
排水通気・鋳鉄管 | 100A 撤去 |  |  |  |  | 代価表 0041
33
ｍ
計
機械設備工事 別紙明細 | [5 empty] | 95
管理棟 |  | 撤去工事
名 称 | 摘 要 | 数 量 | 単位 | 単 価 | 金 額 | 備 考
排水 | [5 empty] | 別紙 00-0074
1
式
排水通気・VP | 32A 撤去 |  |  |  |  | 代価表 0035
26
ｍ
排水通気・VP | 40A 撤去 |  |  |  |  | 代価表 0037
16
ｍ
排水通気・VP | 50A 撤去 |  |  |  |  | 代価表 0038
154
ｍ
排水通気・VP | 65A 撤去 |  |  |  |  | 代価表 0039
5
ｍ
排水通気・鋳鉄管 | 75A 撤去 |  |  |  |  | 代価表 0040
80
ｍ
排水通気・鋳鉄管 | 100A 撤去 |  |  |  |  | 代価表 0041
87
ｍ
計
通気 | [5 empty] | 別紙 00-0075
1
式
排水通気・VP | 32A 撤去 |  |  |  |  | 代価表 0035
2
ｍ
排水通気・VP | 40A 撤去 |  |  |  |  | 代価表 0037
25
ｍ
排水通気・VP | 50A 撤去 |  |  |  |  | 代価表 0038
30
ｍ
排水通気・VP | 65A 撤去 |  |  |  |  | 代価表 0039
21
ｍ
排水通気・鋳鉄管 | 75A 撤去 |  |  |  |  | 代価表 0040
4
ｍ
計
機械設備工事 別紙明細 | [5 empty] | 96
西棟 |  | 撤去工事
名 称 | 摘 要 | 数 量 | 単位 | 単 価 | 金 額 | 備 考
排水 | [5 empty] | 別紙 00-0066
1
式
排水通気・VP | 32A 撤去 |  |  |  |  | 代価表 0035
42
ｍ
排水通気・VP | 40A 撤去 |  |  |  |  | 代価表 0037
11
ｍ
排水通気・VP | 50A 撤去 |  |  |  |  | 代価表 0038
183
ｍ
排水通気・VP | 65A 撤去 |  |  |  |  | 代価表 0039
1
ｍ
排水通気・鋳鉄管 | 75A 撤去 |  |  |  |  | 代価表 0040
173
ｍ
排水通気・鋳鉄管 | 100A 撤去 |  |  |  |  | 代価表 0041
97
ｍ
排水通気・鋳鉄管 | 150A 撤去 |  |  |  |  | 代価表 0042
115
ｍ
計
通気 | [5 empty] | 別紙 00-0067
1
式
排水通気・VP | 32A 撤去 |  |  |  |  | 代価表 0035
6
ｍ
排水通気・VP | 40A 撤去 |  |  |  |  | 代価表 0037
71
ｍ
排水通気・VP | 50A 撤去 |  |  |  |  | 代価表 0038
86
ｍ
排水通気・鋳鉄管 | 75A 撤去 |  |  |  |  | 代価表 0040
53
ｍ
計
機械設備工事 別紙明細 | [5 empty] | 97
東棟 |  | 撤去工事
名 称 | 摘 要 | 数 量 | 単位 | 単 価 | 金 額 | 備 考
排水 | [5 empty] | 別紙 00-0068
1
式
排水通気・VP | 32A 撤去 |  |  |  |  | 代価表 0035
35
ｍ
排水通気・VP | 40A 撤去 |  |  |  |  | 代価表 0037
12
ｍ
排水通気・VP | 50A 撤去 |  |  |  |  | 代価表 0038
242
ｍ
排水通気・VP | 65A 撤去 |  |  |  |  | 代価表 0039
3
ｍ
排水通気・鋳鉄管 | 75A 撤去 |  |  |  |  | 代価表 0040
132
ｍ
排水通気・鋳鉄管 | 100A 撤去 |  |  |  |  | 代価表 0041
122
ｍ
排水通気・鋳鉄管 | 150A 撤去 |  |  |  |  | 代価表 0042
117
ｍ
計
通気 | [5 empty] | 別紙 00-0069
1
式
排水通気・VP | 32A 撤去 |  |  |  |  | 代価表 0035
17
ｍ
排水通気・VP | 40A 撤去 |  |  |  |  | 代価表 0037
39
ｍ
排水通気・VP | 50A 撤去 |  |  |  |  | 代価表 0038
60
ｍ
排水通気・鋳鉄管 | 75A 撤去 |  |  |  |  | 代価表 0040
9
ｍ
排水通気・鋳鉄管 | 100A 撤去 |  |  |  |  | 代価表 0041
19
ｍ
計
機械設備工事 別紙明細 | [5 empty] | 98
多目的トイレ |  | 衛生器具設備
名 称 | 摘 要 | 数 量 | 単位 | 単 価 | 金 額 | 備 考
2階西棟 | [5 empty] | 別紙 00-0047
1
式
④-1 身障者用便 | TEFV70UA,TES47UR,TCF5841PR,YH702 |  |  |  |  | 代価表 0049
器 |  | 1
組
④-2 L形手すり | T112CL10 |  |  |  |  | 代価表 0068
1
組
④-3 可動式手す | T112HK7R |  |  |  |  | 代価表 0069
り |  | 1
組
⑫ 洗面器 | L103A、T205QFRC、TLDP2206JA、TL4 |  |  |  |  | 代価表 0076
| CFU | 1
組
④-5 傾斜鏡 | LM531 |  |  |  |  | 代価表 0072
1
組
計
2階東棟 | [5 empty] | 別紙 00-0050
1
式
④-1 身障者用便 | TEFV70UA,TES47UR,TCF5841PR,YH702 |  |  |  |  | 代価表 0049
器 |  | 1
組
④-2 L形手すり | T112CL10 |  |  |  |  | 代価表 0068
1
組
④-3 可動式手す | T112HK7R |  |  |  |  | 代価表 0069
り |  | 1
組
⑬ 洗面器 | L210D・T205QFRC・TLDP2105JA・TL4 |  |  |  |  | 代価表 0077
| CFU・TL250D | 1
組
⑭ 洗面器 | L210D・TL19AR・TLDP2105JA・TL4CF |  |  |  |  | 代価表 0086
| U・TL250D | 1
組
⑥汚物流し | TV560QAP |  |  |  |  | 代価表 0051
1
組
④-5 傾斜鏡 | LM531 |  |  |  |  | 代価表 0072
1
組
④-4 化粧鏡 | YM4560F |  |  |  |  | 代価表 0071
1
組
計
機械設備工事 別紙明細 | [5 empty] | 99
多目的トイレ |  | 給水設備
名 称 | 摘 要 | 数 量 | 単位 | 単 価 | 金 額 | 備 考
2階西棟 | [5 empty] | 別紙 00-0045
1
式
給水・耐衝撃性 | 屋内一般 20A |  |  |  |  | M0-651124 R0804本島_週休補正有 標準
ﾎﾟﾘ塩ﾋﾞ管(HIVP) |  | 5 |  |  |  | ※洗面器系統
改修 |  |  | ｍ
給水・耐衝撃性 | 屋内一般 25A |  |  |  |  | M0-651124 R0804本島_週休補正有 標準
ﾎﾟﾘ塩ﾋﾞ管(HIVP) |  | 3 |  |  |  | ※身障者用便器系統
改修 |  |  | ｍ
計
2階東棟 | [5 empty] | 別紙 00-0051
1
式
給水・耐衝撃性 | 屋内一般 20A |  |  |  |  | M0-651124 R0804本島_週休補正有 標準
ﾎﾟﾘ塩ﾋﾞ管(HIVP) |  | 7 |  |  |  | ※洗面器系統
改修 |  |  | ｍ
給水・耐衝撃性 | 屋内一般 20A |  |  |  |  | M0-651124 R0804本島_週休補正有 標準
ﾎﾟﾘ塩ﾋﾞ管(HIVP) |  | 3 |  |  |  | ※ウォシュレット系統
改修 |  |  | ｍ
給水・耐衝撃性 | 屋内一般 25A |  |  |  |  | M0-651124 R0804本島_週休補正有 標準
ﾎﾟﾘ塩ﾋﾞ管(HIVP) |  | 4 |  |  |  | ※身障者用便器系統
改修 |  |  | ｍ
給水・耐衝撃性 | 屋内一般 25A |  |  |  |  | M0-651124 R0804本島_週休補正有 標準
ﾎﾟﾘ塩ﾋﾞ管(HIVP) |  | 2 |  |  |  | ※汚物流し系統
改修 |  |  | ｍ
給水・耐衝撃性 | 屋内一般 30A |  |  |  |  | M0-651124 R0804本島_週休補正有 標準
ﾎﾟﾘ塩ﾋﾞ管(HIVP) |  | 1
改修 |  |  | ｍ
給水・耐衝撃性 | 屋内一般 40A |  |  |  |  | M0-651124 R0804本島_週休補正有 標準
ﾎﾟﾘ塩ﾋﾞ管(HIVP) |  | 3
改修 |  |  | ｍ
計
機械設備工事 別紙明細 | [5 empty] | 100
多目的トイレ |  | 排水設備
名 称 | 摘 要 | 数 量 | 単位 | 単 価 | 金 額 | 備 考
2階西棟 | [5 empty] | 別紙 00-0046
1
式
排水・硬質ﾎﾟﾘ | 屋内一般 40A |  |  |  |  | M0-651156 R0804本島_週休補正有 標準
塩化ﾋﾞﾆﾙ管 |  | 2 |  |  |  | ※洗面器系統
(VP)改修 |  |  | ｍ
排水・硬質ﾎﾟﾘ | 屋内一般 75A |  |  |  |  | M0-651156 R0804本島_週休補正有 標準
塩化ﾋﾞﾆﾙ管 |  | 2 |  |  |  | ※身障者用便器系統
(VP)改修 |  |  | ｍ
計
2階東棟 | [5 empty] | 別紙 00-0052
1
式
排水・硬質ﾎﾟﾘ | 屋内一般 40A |  |  |  |  | M0-651156 R0804本島_週休補正有 標準
塩化ﾋﾞﾆﾙ管 |  | 6 |  |  |  | ※洗面器系統
(VP)改修 |  |  | ｍ
排水・硬質ﾎﾟﾘ | 屋内一般 50A |  |  |  |  | M0-651156 R0804本島_週休補正有 標準
塩化ﾋﾞﾆﾙ管 |  | 3
(VP)改修 |  |  | ｍ
排水・硬質ﾎﾟﾘ | 屋内一般 75A |  |  |  |  | M0-651156 R0804本島_週休補正有 標準
塩化ﾋﾞﾆﾙ管 |  | 6 |  |  |  | ※身障者用便器系統
(VP)改修 |  |  | ｍ
排水・硬質ﾎﾟﾘ | 屋内一般 75A |  |  |  |  | M0-651156 R0804本島_週休補正有 標準
塩化ﾋﾞﾆﾙ管 |  | 3 |  |  |  | ※汚物流し系統
(VP)改修 |  |  | ｍ
排水・硬質ﾎﾟﾘ | 屋内一般 100A |  |  |  |  | M0-651156 R0804本島_週休補正有 標準
塩化ﾋﾞﾆﾙ管 |  | 4
(VP)改修 |  |  | ｍ
計
機械設備工事 別紙明細 | [5 empty] | 101
多目的トイレ |  | 撤去工事
名 称 | 摘 要 | 数 量 | 単位 | 単 価 | 金 額 | 備 考
2階西棟 | [5 empty] | 別紙 00-0048
1
式
⑥汚物流し | TV560QAP 撤去 |  |  |  |  | 代価表 0063
1
組
⑦胴長水栓 | 撤去 |  |  |  |  | 代価表 0064
1
組
給水・HIVP | 20A 撤去 |  |  |  |  | 代価表 0043
4
ｍ
給水・HIVP | 25A 撤去 |  |  |  |  | 代価表 0044
2
ｍ
排水通気・VP | 65A 撤去 |  |  |  |  | 代価表 0039
1
ｍ
排水通気・鋳鉄管 | 100A 撤去 |  |  |  |  | 代価表 0041
1
ｍ
計
2階東棟 | [5 empty] | 別紙 00-0053
1
式
②和風大便器 | 付属品 撤去 |  |  |  |  | 代価表 0059
1
組
⑥汚物流し | TV560QAP 撤去 |  |  |  |  | 代価表 0063
1
組
給水・HIVP | 20A 撤去 |  |  |  |  | 代価表 0043
4
ｍ
給水・HIVP | 25A 撤去 |  |  |  |  | 代価表 0044
2
ｍ
給水・HIVP | 32A 撤去 |  |  |  |  | 代価表 0045
5
ｍ
排水通気・VP | 40A 撤去 |  |  |  |  | 代価表 0037
3
ｍ
排水通気・VP | 50A 撤去 |  |  |  |  | 代価表 0038
2
ｍ
排水通気・鋳鉄管 | 75A 撤去 |  |  |  |  | 代価表 0040
1
ｍ
排水通気・鋳鉄管 | 100A 撤去 |  |  |  |  | 代価表 0041
4
ｍ
計

## 共通仮設費（積上）明細
共通仮設費(積上) 明細 | [5 empty] | 102
名 称 | 摘 要 | 数 量 | 単位 | 単 価 | 金 額 | 備 考
仮設照明 |  |  | 電改共 |  |  | 仮設照明 1
1
式
計